## 汇总
锡林郭勒盟二〇二四年第1期（1-2月）建设工程材料信息参考价
序 号 | 材料编码 | 材料名称及规格型号 | 计量 单位 | 二连浩特市 |  | 苏尼特右旗 |  | 苏尼特左旗 |  | 阿巴嘎旗 |  | 东乌旗 |  | 西乌旗 |  | 太仆寺旗 |  | 镶黄旗 |  | 正镶白旗 |  | 正蓝旗 |  | 多伦县 |  | 乌拉盖管理区 |  | 平均税率 %
|  |  |  | 除税 单价 | 含税 单价 | 除税 单价 | 含税 单价 | 除税 单价 | 含税 单价 | 除税 单价 | 含税 单价 | 除税 单价 | 含税 单价 | 除税 单价 | 含税 单价 | 除税 单价 | 含税 单价 | 除税 单价 | 含税 单价 | 除税 单价 | 含税 单价 | 除税 单价 | 含税 单价 | 除税 单价 | 含税 单价 | 除税 单价 | 含税 单价
一、通用及建筑装饰材料
| 1 | 黑色及有色金属
1 | 1000010 | 型钢 综合 | t | 3499.8669 | 3944 | 3203.4786 | 3610 | 3380.9566 | 3810 | 3993.2558 | 4500 | 3904.5168 | 4400 | 3904.5168 | 4400 | / | / | / | / | / | / | / | / | 3460.8217 | 3900 | 3815.7778 | 4300 | 12.69
2 | 1000030 | 镀锌型钢 综合 | t | 3949.7737 | 4451 | 3372.0827 | 3800 | 3831.7508 | 4318 | 5235.6021 | 5900 | 4614.429 | 5200 | 4614.429 | 5200 | 4525.6899 | 5100 | 4685.4202 | 5280 | 3638.2998 | 4100 | 3798.03 | 4280 | 3815.7778 | 4300 | 3815.7778 | 4300 | 12.69
3 | 1110002 | 方钢 综合 | t | 3750.1109 | 4226 | 3620.552 | 4080 | 3993.2558 | 4500 | 5235.6021 | 5900 | 3904.5168 | 4400 | 3904.5168 | 4400 | / | / | / | / | 3460.8217 | 3900 | 3815.7778 | 4300 | / | / | 3860.1473 | 4350 | 12.69
4 | 1130001 | 扁钢 综合 | t | 3750.1109 | 4226 | 3194.6047 | 3600 | 3372.0827 | 3800 | 4525.6899 | 5100 | 3904.5168 | 4400 | 3904.5168 | 4400 | / | / | / | / | 3638.2998 | 4100 | 3815.7778 | 4300 | / | / | 3727.0388 | 4200 | 12.69
5 | 1170001 | 工字钢 综合 | t | 3700.4171 | 4170 | 3549.5607 | 4000 | 3638.2998 | 4100 | / | / | 3904.5168 | 4400 | 3904.5168 | 4400 | / | / | / | / | 3194.6047 | 3600 | 3815.7778 | 4300 | / | / | 3727.0388 | 4200 | 12.69
6 | 1190002 | 槽钢 综合 | t | 3700.4171 | 4170 | 3509.6282 | 3955 | 3549.5607 | 4000 | 4170.7339 | 4700 | 4170.7339 | 4700 | 4259.4729 | 4800 | / | / | / | / | 3283.3437 | 3700 | 3638.2998 | 4100 | / | / | 3727.0388 | 4200 | 12.69
7 | 1210002 | 角钢 综合 | t | 3700.4171 | 4170 | 3460.8217 | 3900 | 3549.5607 | 4000 | 4170.7339 | 4700 | 4170.7339 | 4700 | 4259.4729 | 4800 | 3860.1473 | 4350 | 3815.7778 | 4300 | 3150.2352 | 3550 | 3638.2998 | 4100 | / | / | 3833.5256 | 4320 | 12.69
8 | 1290001 | 钢板 综合 | t | 3600.142 | 4057 | 3549.5607 | 4000 | 3638.2998 | 4100 | / | / | 4170.7339 | 4700 | 4259.4729 | 4800 | / | / | / | / | 3372.0827 | 3800 | 3638.2998 | 4100 | / | / | 3682.6693 | 4150 | 12.69
9 | 1290051 | 热轧薄钢板 综合 | t | 4099.7427 | 4620 | 3505.1912 | 3950 | 3593.9303 | 4050 | / | / | 4436.9509 | 5000 | 4436.9509 | 5000 | 4081.9949 | 4600 | 3993.2558 | 4500 | 3105.8656 | 3500 | 3638.2998 | 4100 | / | / | 3727.0388 | 4200 | 12.69
10 | 1290140 | 中厚钢板 δ15以内 | kg | 3.7004 | 4.17 | 3.6383 | 4.1 | 4.2595 | 4.8 | / | / | 3.8158 | 4.3 | 3.9045 | 4.4 | / | / | / | / | 3.0171 | 3.4 | 3.6383 | 4.1 | / | / | 3.727 | 4.2 | 12.69
11 | 1290145 | 中厚钢板 δ15以外 | kg | 3.7004 | 4.17 | 3.5496 | 4 | 3.9933 | 4.5 | / | / | 3.9045 | 4.4 | 3.9933 | 4.5 | / | / | / | / | 3.8158 | 4.3 | 3.6383 | 4.1 | / | / | 3.8158 | 4.3 | 12.69
12 | 1290200 | 冷轧薄钢板 1～1.5 | t | 4200.0177 | 4733 | 3824.6517 | 4310 | 4011.0036 | 4520 | / | / | / | / | / | / | / | / | / | / | 4348.2119 | 4900 | 3638.2998 | 4100 | / | / | 3860.1473 | 4350 | 12.69
13 | 1290205 | 镀锌薄钢板 综合 | kg | 4.3038 | 4.85 | 4.6233 | 5.21 | 5.3243 | 6 | / | / | 5.1469 | 5.8 | 4.1707 | 4.7 | 4.2595 | 4.8 | / | / | 4.1707 | 4.7 | 3.9933 | 4.5 | / | / | 4.082 | 4.6 | 12.69
14 | 1290305 | 镀锌钢板 综合 | kg | 4.3038 | 4.85 | 3.8335 | 4.32 | 4.3482 | 4.9 | / | / | 4.9694 | 5.6 | 3.9933 | 4.5 | / | / | / | / | 3.0615 | 3.45 | 3.9933 | 4.5 | / | / | 3.9489 | 4.45 | 12.69
15 | 1 | 光圆钢筋HPB300 φ10以内 | t | 3700.4171 | 4170 | 3425.3261 | 3860 | 3549.5607 | 4000 | 3815.7778 | 4300 | 4170.7339 | 4700 | 4170.7339 | 4700 | 3815.7778 | 4300 | 4126.3644 | 4650 | 2928.3876 | 3300 | 3904.5168 | 4400 | 3549.5607 | 4000 | 3771.4083 | 4250 | 12.69
16 | 2 | 光圆钢筋HPB300 φ12～φ18 | t | 3750.1109 | 4226 | 3336.5871 | 3760 | 3593.9303 | 4050 | 3860.1473 | 4350 | 4126.3644 | 4650 | 4126.3644 | 4650 | 3771.4083 | 4250 | 4081.9949 | 4600 | 2928.3876 | 3300 | 4081.9949 | 4600 | 3638.2998 | 4100 | 3682.6693 | 4150 | 12.69
17 | 3 | 光圆钢筋HPB300 φ20～φ25 | t | 3649.8358 | 4113 | / | / | 3727.0388 | 4200 | 3860.1473 | 4350 | 4081.9949 | 4600 | 4081.9949 | 4600 | 3727.0388 | 4200 | 4081.9949 | 4600 | 3194.6047 | 3600 | 3727.0388 | 4200 | 3638.2998 | 4100 | / | / | 12.69
18 | 4 | 光圆钢筋HPB300 φ25以上 | t | 3789.1561 | 4270 | / | / | 3727.0388 | 4200 | 3904.5168 | 4400 | 4081.9949 | 4600 | 4081.9949 | 4600 | 3682.6693 | 4150 | 4081.9949 | 4600 | 3194.6047 | 3600 | 3727.0388 | 4200 | 3638.2998 | 4100 | / | / | 12.69
19 | 5 | 带肋钢筋HRB400以内 Ⅱ级综合 | t | 3700.4171 | 4170 | / | / | 4259.4729 | 4800 | 4703.168 | 5300 | 3904.5168 | 4400 | 3904.5168 | 4400 | 3638.2998 | 4100 | 3993.2558 | 4500 | 3194.6047 | 3600 | 3993.2558 | 4500 | 3727.0388 | 4200 | 3682.6693 | 4150 | 12.69
20 | 6 | 带肋钢筋HRB400以内 Ⅲ级φ10以内 | t | 3750.1109 | 4226 | / | / | 4259.4729 | 4800 | 4703.168 | 5300 | 3904.5168 | 4400 | 3904.5168 | 4400 | 3815.7778 | 4300 | 3993.2558 | 4500 | 3017.1266 | 3400 | 4081.9949 | 4600 | 3815.7778 | 4300 | 3771.4083 | 4250 | 12.69
21 | 7 | 带肋钢筋HRB400以内 Ⅲ级φ12～φ18 | t | 3649.8358 | 4113 | / | / | 4259.4729 | 4800 | 4703.168 | 5300 | 3815.7778 | 4300 | 3815.7778 | 4300 | 3771.4083 | 4250 | 3993.2558 | 4500 | 3017.1266 | 3400 | 3993.2558 | 4500 | 3860.1473 | 4350 | 3727.0388 | 4200 | 12.69
22 | 8 | 带肋钢筋HRB400以内 Ⅲ级φ20～φ25 | t | 3750.1109 | 4226 | / | / | 4259.4729 | 4800 | 4703.168 | 5300 | 3815.7778 | 4300 | 3815.7778 | 4300 | 3727.0388 | 4200 | / | / | 3017.1266 | 3400 | 3993.2558 | 4500 | 3860.1473 | 4350 | 3727.0388 | 4200 | 12.69
23 | 9 | 带肋钢筋HRB400以内 Ⅲ级φ25以上 | t | 3789.1561 | 4270 | / | / | 4259.4729 | 4800 | 4703.168 | 5300 | 3815.7778 | 4300 | 3815.7778 | 4300 | 3682.6693 | 4150 | / | / | 3238.9742 | 3650 | 3904.5168 | 4400 | 3860.1473 | 4350 | 3727.0388 | 4200 | 12.69
24 | 10 | 带肋钢筋HRB400以上 Ⅲ级φ10以内 | t | 3750.1109 | 4226 | 3416.4522 | 3850 | 4259.4729 | 4800 | 4703.168 | 5300 | 3638.2998 | 4100 | 3638.2998 | 4100 | 3860.1473 | 4350 | / | / | 3194.6047 | 3600 | 3904.5168 | 4400 | 3815.7778 | 4300 | / | / | 12.69
25 | 11 | 带肋钢筋HRB400以上 Ⅲ级φ12～φ18 | t | 3649.8358 | 4113 | 3327.7132 | 3750 | 4259.4729 | 4800 | 4703.168 | 5300 | 3638.2998 | 4100 | 3638.2998 | 4100 | 3815.7778 | 4300 | / | / | 3061.4961 | 3450 | 3904.5168 | 4400 | 3860.1473 | 4350 | / | / | 12.69
26 | 12 | 带肋钢筋HRB400以上 Ⅲ级φ20～φ25 | t | 3750.1109 | 4226 | 3265.5959 | 3680 | 4259.4729 | 4800 | 4703.168 | 5300 | 3638.2998 | 4100 | 3638.2998 | 4100 | 3771.4083 | 4250 | / | / | 3017.1266 | 3400 | 3904.5168 | 4400 | 3860.1473 | 4350 | / | / | 12.69
27 | 13 | 带肋钢筋HRB400以上 Ⅲ级φ25以上 | t | 3789.1561 | 4270 | 3318.8393 | 3740 | 4259.4729 | 4800 | 4703.168 | 5300 | 3727.0388 | 4200 | 3727.0388 | 4200 | 3727.0388 | 4200 | / | / | 3194.6047 | 3600 | 3904.5168 | 4400 | 3860.1473 | 4350 | / | / | 12.69
28 | 14 | 热轧厚钢板 综合 | t | 3600.142 | 4057 | 3798.03 | 4280 | 3815.7778 | 4300 | 4081.9949 | 4600 | 4614.429 | 5200 | 4614.429 | 5200 | 3904.5168 | 4400 | / | / | / | / | 3993.2558 | 4500 | 3993.2558 | 4500 | 3727.0388 | 4200 | 12.69
29 | 15 | 花纹钢板 综合 | t | 3850.386 | 4339 | 3478.5695 | 3920 | 3549.5607 | 4000 | / | / | 3904.5168 | 4400 | 3904.5168 | 4400 | / | / | / | / | / | / | 3904.5168 | 4400 | / | / | 3771.4083 | 4250 | 12.69
30 | 16 | 成品铁马凳 Ⅰ级 φ8 | 个 | / | / | 0.70991 | 0.8 | 0.88739 | 1 | / | / | 2.6622 | 3 | 2.6622 | 3 | / | / | / | / | / | / | / | / | / | / | / | / | 12.69
31 | 17 | 成品铁马凳 Ⅲ级 φ8 | 个 | / | / | 0.88739 | 1 | 1.3311 | 1.5 | / | / | 3.5496 | 4 | 3.5496 | 4 | / | / | / | / | / | / | / | / | / | / | / | / | 12.69
32 | 18 | 成品铁马凳 Ⅲ级 φ10 | 个 | / | / | 1.0649 | 1.2 | 1.5086 | 1.7 | / | / | 4.437 | 5 | 4.437 | 5 | / | / | / | / | / | / | / | / | / | / | / | / | 12.69
| 2 | 预拌砂浆（砌筑、抹灰、地面）
33 | 1 | 干混砌筑砂浆 DM M5 | m3 | / | / | / | / | / | / | / | / | / | / | / | / | / | / | / | / | / | / | / | / | / | / | / | / | 3
34 | 2 | 干混砌筑砂浆 DM M7.5 | m3 | / | / | / | / | / | / | / | / | / | / | / | / | / | / | / | / | / | / | / | / | / | / | / | / | 3
35 | 3 | 干混砌筑砂浆 DM M10 | m3 | / | / | / | / | / | / | / | / | / | / | / | / | / | / | / | / | / | / | / | / | / | / | / | / | 3
36 | 4 | 干混砌筑砂浆 DM M15 | m3 | / | / | / | / | / | / | / | / | / | / | / | / | / | / | / | / | / | / | / | / | / | / | / | / | 3
37 | 5 | 干混砌筑砂浆 DM M20 | m3 | / | / | / | / | / | / | / | / | / | / | / | / | / | / | / | / | / | / | / | / | / | / | / | / | 3
38 | 6 | 干混砌筑砂浆 DM M25 | m3 | / | / | / | / | / | / | / | / | / | / | / | / | / | / | / | / | / | / | / | / | / | / | / | / | 3
39 | 7 | 干混砌筑砂浆 DM M30 | m3 | / | / | / | / | / | / | / | / | / | / | / | / | / | / | / | / | / | / | / | / | / | / | / | / | 3
40 | 8 | 干混抹灰砂浆 DP M5 | m3 | / | / | / | / | / | / | / | / | / | / | / | / | / | / | / | / | / | / | / | / | / | / | / | / | 3
41 | 9 | 干混抹灰砂浆 DP M7.5 | m3 | / | / | / | / | / | / | / | / | / | / | / | / | / | / | / | / | / | / | / | / | / | / | / | / | 3
42 | 10 | 干混抹灰砂浆 DP M10 | m3 | / | / | / | / | / | / | / | / | / | / | / | / | / | / | / | / | / | / | / | / | / | / | / | / | 3
43 | 11 | 干混抹灰砂浆 DP M15 | m3 | / | / | / | / | / | / | / | / | / | / | / | / | / | / | / | / | / | / | / | / | / | / | / | / | 3
44 | 12 | 干混抹灰砂浆 DP M20 | m3 | / | / | / | / | / | / | / | / | / | / | / | / | / | / | / | / | / | / | / | / | / | / | / | / | 3
45 | 13 | 干混地面砂浆 DS M15 | m3 | / | / | / | / | / | / | / | / | / | / | / | / | / | / | / | / | / | / | / | / | / | / | / | / | 3
46 | 14 | 干混地面砂浆 DS M20 | m3 | / | / | / | / | / | / | / | / | / | / | / | / | / | / | / | / | / | / | / | / | / | / | / | / | 3
47 | 15 | 干混地面砂浆 DS M25 | m3 | / | / | / | / | / | / | / | / | / | / | / | / | / | / | / | / | / | / | / | / | / | / | / | / | 3
| 3 | 五金制品
48 | 1 | 镀锌铁丝 综合 | kg | 3.9933 | 4.5 | 7.0991 | 8 | 7.5428 | 8.5 | / | / | 9.7613 | 11 | 9.7613 | 11 | 7.0991 | 8 | 13.3109 | 15 | 8.0309 | 9.05 | 5.768 | 6.5 | 7.0991 | 8 | 7.9865 | 9 | 12.69
49 | 2 | 地脚锚栓 M20-32 | kg | / | / | 7.0991 | 8 | 7.5428 | 8.5 | / | / | / | / | / | / | / | / | / | / | / | / | / | / | / | / | / | / | 12.69
50 | 3 | 低碳钢焊条 综合 | kg | 4.1707 | 4.7 | 6.2117 | 7 | 6.6554 | 7.5 | / | / | 6.4779 | 7.3 | 6.6554 | 7.5 | 8.8739 | 10 | / | / | 6.7087 | 7.56 | 7.2766 | 8.2 | / | / | 8.8739 | 10 | 12.69
51 | 4 | 低合金钢焊条 E43系列 | kg | 4.437 | 5 | 11.5361 | 13 | 11.9798 | 13.5 | / | / | 6.9216 | 7.8 | 13.3109 | 15 | 10.6487 | 12 | / | / | / | / | 7.2766 | 8.2 | / | / | 10.6487 | 12 | 12.69
52 | 5 | 镀锌铁皮 0.8 | kg | 3.8158 | 4.3 | / | / | 4.437 | 5 | / | / | 4.7919 | 5.4 | 4.082 | 4.6 | / | / | / | / | 4.7919 | 5.4 | / | / | / | / | 3.9933 | 4.5 | 12.69
53 | 6 | 镀锌铁皮 1.0 | kg | 3.8956 | 4.39 | / | / | 4.9694 | 5.6 | / | / | 4.9694 | 5.6 | 4.2595 | 4.8 | / | / | / | / | 4.7032 | 5.3 | / | / | / | / | 4.1707 | 4.7 | 12.69
54 | 7 | 镀锌铁皮 1.2 | m2 | / | / | 51.4686 | 58 | 52.356 | 59 | / | / | 57.6804 | 65 | 72.766 | 82 | / | / | / | / | 46.1443 | 52 | / | / | / | / | 40.9619 | 46.16 | 12.69
| 4 | 水泥、砖瓦灰砂石及混凝土制品
55 | 4010020 | 复合普通硅酸盐水泥 P.C 32.5 | kg | / | / | 0.29284 | 0.33 | 0.4082 | 0.46 | 0.33721 | 0.38 | 0.3727 | 0.42 | 0.3727 | 0.42 | 0.31946 | 0.36 | 0.39045 | 0.44 | 0.29905 | 0.337 | 0.35496 | 0.4 | 0.33721 | 0.38 | 0.33721 | 0.38 | 12.69
56 | 4010030 | 复合普通硅酸盐水泥 P.O 42.5 | t | 310.5866 | 350 | 417.0734 | 470 | 381.5778 | 430 | 346.0822 | 390 | 337.2083 | 380 | 337.2083 | 380 | 399.3256 | 450 | 408.1995 | 460 | 354.3615 | 399.33 | 381.5778 | 430 | 337.2083 | 380 | 372.7039 | 420 | 12.69
57 | 4010040 | 复合普通硅酸盐水泥 P.O 52.5 | t | / | / | / | / | / | / | 354.9561 | 400 | / | / | / | / | 479.1907 | 540 | / | / | / | / | 488.0646 | 550 | 399.3256 | 450 | / | / | 12.69
58 | 4010050 | 白色硅酸盐水泥 32.5 | kg | / | / | 0.48806 | 0.55 | 0.67442 | 0.76 | 0.35496 | 0.4 | / | / | / | / | 0.75428 | 0.85 | / | / | 0.66111 | 0.745 | 0.5768 | 0.65 | / | / | 0.75428 | 0.85 | 12.69
59 | 4030010 | 细砂 | m3 | 75.7282 | 78 | / | / | 112.6214 | 116 | 126.2136 | 130 | / | / | / | / | 87.3786 | 90 | / | / | 101.7961 | 104.85 | 106.7961 | 110 | 81.5534 | 84 | 131.068 | 135 | 3
60 | 4050001 | 白石子 | t | 97.0874 | 100 | 106.7961 | 110 | 116.5049 | 120 | / | / | / | / | / | / | / | / | / | / | / | / | 97.0874 | 100 | / | / | / | / | 3
61 | 4070005 | 炉渣 | m3 | 55.9056 | 63 | 39.9326 | 45 | 44.3695 | 50 | / | / | 59.9965 | 67.61 | 59.9965 | 67.61 | / | / | / | / | 59.2777 | 66.8 | 57.6804 | 65 | 70.9912 | 80 | 57.6804 | 65 | 12.69
62 | 4070045 | 石屑 | m3 | / | / | 70.9912 | 80 | 62.1173 | 70 | 53.2434 | 60 | 70.9912 | 80 | 70.9912 | 80 | / | / | / | / | / | / | 75.4282 | 85 | / | / | 106.4868 | 120 | 12.69
63 | 4110001 | 毛石 综合 | m3 | 95 | 97.85 | 87.3786 | 90 | 97.0874 | 100 | 106.7961 | 110 | 87.3786 | 90 | 87.3786 | 90 | / | / | / | / | / | / | 87.767 | 90.4 | 106.7961 | 110 | 145.6311 | 150 | 3
64 | 4130001 | 标准砖 240×115×53 | 千块 | 354.9561 | 400 | 354.9561 | 400 | 354.9561 | 400 | 381.5778 | 430 | 408.1995 | 460 | 408.1995 | 460 | 399.3256 | 450 | 603.4253 | 680 | 669.0922 | 754 | 310.5866 | 350 | 408.1995 | 460 | 399.3256 | 450 | 12.69
65 | 4150130 | 陶粒砌块 390×190×190 | 千块 | / | / | 3904.5168 | 4400 | 3948.8863 | 4450 | / | / | / | / | / | / | / | / | / | / | / | / | / | / | / | / | / | / | 12.69
66 | 4150140 | 陶粒砌块 190×190×190 | 千块 | / | / | 1952.2584 | 2200 | 2040.9974 | 2300 | / | / | / | / | / | / | / | / | / | / | / | / | / | / | / | / | / | / | 12.69
67 | 4150150 | 陶粒砌块 390×90×190 | 千块 | / | / | 1952.2584 | 2200 | 2040.9974 | 2300 | / | / | / | / | / | / | / | / | / | / | / | / | / | / | / | / | / | / | 12.69
68 | 4150160 | 陶粒砌块 190×90×190 | 千块 | / | / | 976.1292 | 1100 | 1064.8682 | 1200 | / | / | / | / | / | / | / | / | / | / | / | / | / | / | / | / | / | / | 12.69
69 | 4150170 | 陶粒砌块 330×330×90 | 千块 | / | / | 2573.4315 | 2900 | 2617.801 | 2950 | / | / | / | / | / | / | / | / | / | / | / | / | / | / | / | / | / | / | 12.69
70 | 4310010 | 商品混凝土 C15 碎石 | m3 | / | / | 368.932 | 380 | 378.6408 | 390 | 330.0971 | 340 | 398.0583 | 410 | 398.0583 | 410 | / | / | 359.2233 | 370 | / | / | 378.6408 | 390 | 349.5146 | 360 | 378.6408 | 390 | 3
71 | 4310020 | 商品混凝土 C20 碎石 | m3 | / | / | 378.6408 | 390 | 388.3495 | 400 | 339.8058 | 350 | 407.767 | 420 | 407.767 | 420 | / | / | 368.932 | 380 | / | / | 388.3495 | 400 | 368.932 | 380 | 388.3495 | 400 | 3
72 | 4310030 | 商品混凝土 C25 碎石 | m3 | / | / | 388.3495 | 400 | 398.0583 | 410 | 359.2233 | 370 | 417.4757 | 430 | 417.4757 | 430 | / | / | 378.6408 | 390 | / | / | 398.0583 | 410 | 388.3495 | 400 | 398.0583 | 410 | 3
73 | 4310040 | 商品混凝土 C30 碎石 | m3 | / | / | 407.767 | 420 | 407.767 | 420 | 388.3495 | 400 | 427.1845 | 440 | 427.1845 | 440 | / | / | 388.3495 | 400 | / | / | 407.767 | 420 | 407.767 | 420 | 407.767 | 420 | 3
74 | 4310050 | 商品混凝土 C35 碎石 | m3 | / | / | 427.1845 | 440 | 427.1845 | 440 | 398.0583 | 410 | 446.6019 | 460 | 446.6019 | 460 | / | / | 407.767 | 420 | / | / | 417.4757 | 430 | 427.1845 | 440 | 417.4757 | 430 | 3
75 | 4310060 | 商品混凝土 C40 碎石 | m3 | / | / | 446.6019 | 460 | 446.6019 | 460 | 407.767 | 420 | 466.0194 | 480 | 466.0194 | 480 | / | / | / | / | / | / | 427.1845 | 440 | 446.6019 | 460 | / | / | 3
76 | 4310070 | 商品混凝土 C45 碎石 | m3 | / | / | 466.0194 | 480 | 466.0194 | 480 | 427.1845 | 440 | 485.4369 | 500 | 485.4369 | 500 | / | / | / | / | / | / | 441.7476 | 455 | 466.0194 | 480 | / | / | 3
77 | 4310080 | 商品混凝土 C50 碎石 | m3 | / | / | / | / | / | / | 427.1845 | 440 | 524.2718 | 540 | 524.2718 | 540 | / | / | / | / | / | / | 456.3107 | 470 | 485.4369 | 500 | / | / | 3
78 | 1 | 复合普通硅酸盐水泥 P.C 42.5 | kg | / | / | 0.41707 | 0.47 | / | / | 0.39933 | 0.45 | 0.39933 | 0.45 | 0.39933 | 0.45 | / | / | / | / | 0.39933 | 0.45 | 0.35496 | 0.4 | 0.39933 | 0.45 | 0.3727 | 0.42 | 12.69
79 | 2 | 复合普通硅酸盐水泥 P.C 52.5 | kg | / | / | 0.4437 | 0.5 | / | / | / | / | / | / | / | / | / | / | / | / | / | / | 0.38158 | 0.43 | 0.46144 | 0.52 | / | / | 12.69
80 | 3 | 中粗砂 | m3 | 77.6699 | 80 | 58.2524 | 60 | 77.6699 | 80 | / | / | 92.233 | 95 | 92.233 | 95 | 97.0874 | 100 | 116.5049 | 120 | 104.8544 | 108 | 97.0874 | 100 | 92.233 | 95 | 121.3592 | 125 | 3
81 | 4 | 碎石 综合 | m3 | 95 | 97.85 | 87.3786 | 90 | 116.5049 | 120 | 126.2136 | 130 | 100 | 103 | 100 | 103 | 87.3786 | 90 | 87.3786 | 90 | 89.3204 | 92 | 92.233 | 95 | 92.233 | 95 | 121.3592 | 125 | 3
82 | 5 | 山皮石 | m3 | 64 | 65.92 | 53.3981 | 55 | 67.9612 | 70 | 43.6893 | 45 | 63.1068 | 65 | 63.1068 | 65 | 58.2524 | 60 | 60.1942 | 62 | / | / | 64.466 | 66.4 | 63.1068 | 65 | / | / | 3
83 | 6 | 烧结多孔砖 240×115×90 | 千块 | 390.4517 | 440 | 461.4429 | 520 | 488.0646 | 550 | / | / | 709.9121 | 800 | 709.9121 | 800 | 550.1819 | 620 | / | / | 669.0922 | 754 | 621.1731 | 700 | / | / | 576.8036 | 650 | 12.69
84 | 7 | 烧结煤矸石普通砖 240×115×53 | 千块 | 354.9561 | 400 | / | / | / | / | / | / | / | / | / | / | / | / | / | / | / | / | 372.7039 | 420 | / | / | / | / | 12.69
85 | 8 | 烧结煤矸石空心砖 240×240×115 | 千块 | / | / | / | / | / | / | / | / | / | / | / | / | / | / | / | / | / | / | / | / | / | / | / | / | 12.69
86 | 9 | 混凝土实心砖 240×115×53 | 千块 | / | / | / | / | / | / | / | / | / | / | / | / | 443.6951 | 500 | / | / | / | / | 488.0646 | 550 | / | / | / | / | 12.69
87 | 10 | 陶粒混凝土实心砖 240×115×53 | 千块 | / | / | / | / | / | / | / | / | 1153.6072 | 1300 | 1153.6072 | 1300 | / | / | 1064.8682 | 1200 | 823.4981 | 928 | / | / | / | / | / | / | 12.69
88 | 11 | 陶粒混凝土实心砖 190×90×53 | 千块 | / | / | / | / | / | / | / | / | 887.3902 | 1000 | 887.3902 | 1000 | / | / | 754.2817 | 850 | / | / | / | / | / | / | / | / | 12.69
89 | 12 | 蒸压加气混凝土砌块 200*100*600 | m3 | 248.4693 | 280 | 301.7127 | 340 | 310.5866 | 350 | / | / | 248.4693 | 280 | 248.4693 | 280 | 186.3519 | 210 | 266.2171 | 300 | 225.3971 | 254 | / | / | / | / | 239.5954 | 270 | 12.69
90 | 13 | 蒸压加气混凝土砌块 200*200*600 | m3 | 266.2171 | 300 | 301.7127 | 340 | 310.5866 | 350 | / | / | 248.4693 | 280 | 248.4693 | 280 | 177.478 | 200 | / | / | 225.3971 | 254 | / | / | / | / | 248.4693 | 280 | 12.69
91 | 14 | 蒸压加气混凝土砌块 200*300*600 | m3 | 283.9649 | 320 | 301.7127 | 340 | 310.5866 | 350 | / | / | 248.4693 | 280 | 248.4693 | 280 | 168.6041 | 190 | / | / | 225.3971 | 254 | / | / | / | / | 252.9062 | 285 | 12.69
92 | 15 | 炉渣混凝土 75# | m3 | / | / | / | / | / | / | / | / | / | / | / | / | / | / | / | / | / | / | / | / | / | / | / | / | 3
93 | 16 | 轻集料混凝土 LC5.0 | m3 | / | / | / | / | / | / | / | / | / | / | / | / | / | / | / | / | / | / | / | / | / | / | / | / | 3
94 | 17 | 轻集料混凝土 LC7.5 | m3 | / | / | / | / | / | / | / | / | / | / | / | / | / | / | / | / | / | / | / | / | / | / | / | / | 3
| 5 | 木、竹材料及其制品
95 | 5010050 | 原木 | m3 | 1597.3023 | 1800 | / | / | 1597.3023 | 1800 | 1774.7804 | 2000 | / | / | / | / | 1508.5633 | 1700 | / | / | 1863.5194 | 2100 | / | / | / | / | 1597.3023 | 1800 | 12.69
96 | 5030060 | 板方材 | m3 | 1952.2584 | 2200 | 2351.584 | 2650 | 1952.2584 | 2200 | 2129.7364 | 2400 | 1952.2584 | 2200 | 1996.6279 | 2250 | 1686.0414 | 1900 | 2440.323 | 2750 | / | / | / | / | / | / | 1774.7804 | 2000 | 12.69
97 | 1 | 方材 二等 | m3 | 2099.5652 | 2366 | 1686.0414 | 1900 | 2129.7364 | 2400 | 1952.2584 | 2200 | 2307.2145 | 2600 | 2307.2145 | 2600 | 1508.5633 | 1700 | 1774.7804 | 2000 | 2262.845 | 2550 | 1819.1499 | 2050 | 1863.5194 | 2100 | 1863.5194 | 2100 | 12.69
98 | 2 | 方材 三等 | m3 | 1597.3023 | 1800 | 1242.3463 | 1400 | 2040.9974 | 2300 | 1419.8243 | 1600 | 2085.3669 | 2350 | 2085.3669 | 2350 | 1308.9005 | 1475 | 1686.0414 | 1900 | 2111.9886 | 2380 | 1686.0414 | 1900 | 1686.0414 | 1900 | 1774.7804 | 2000 | 12.69
99 | 3 | 模板木材 | m3 | 1686.0414 | 1900 | 1402.0765 | 1580 | 1597.3023 | 1800 | 1774.7804 | 2000 | 2040.9974 | 2300 | 2040.9974 | 2300 | 1419.8243 | 1600 | 931.7597 | 1050 | / | / | 2117.313 | 2386 | 1686.0414 | 1900 | 1686.0414 | 1900 | 12.69
100 | 4 | 阻燃胶合板 2440×1220×12mm | m2 | / | / | 21.2974 | 24 | 34.6082 | 39 | 39.0452 | 44 | 37.1728 | 41.89 | 36.0103 | 40.58 | / | / | / | / | / | / | 37.2704 | 42 | / | / | 46.1443 | 52 | 12.69
101 | 5 | 阻燃胶合板 2440×1220×15mm | m2 | / | / | 24.8469 | 28 | 40.8199 | 46 | 44.3695 | 50 | 43.8992 | 49.47 | 44.3695 | 50 | / | / | / | / | / | / | 39.9326 | 45 | / | / | 57.6804 | 65 | 12.69
102 | 6 | 阻燃胶合板 2440×1220×18mm | m2 | / | / | 29.2839 | 33 | 54.1308 | 61 | 57.6804 | 65 | 55.0182 | 62 | 55.0182 | 62 | / | / | / | / | / | / | 46.1443 | 52 | / | / | / | / | 12.69
103 | 7 | 细木工板 2440×1220×15mm | m2 | 25.7343 | 29 | 57.6804 | 65 | / | / | / | / | / | / | 33.7208 | 38 | / | / | / | / | 29.4968 | 33.24 | 37.2704 | 42 | / | / | 31.0587 | 35 | 12.69
104 | 8 | 细木工板 2440×1220×18mm | m2 | 33.7208 | 38 | 66.5543 | 75 | / | / | / | / | / | / | 35.4956 | 40 | / | / | / | / | 33.002 | 37.19 | 39.9326 | 45 | / | / | 35.4956 | 40 | 12.69
105 | 9 | 奥松板 2440×1220×9mm | m2 | 19.5226 | 22 | / | / | / | / | / | / | / | / | 26.6217 | 30 | / | / | / | / | / | / | 26.6217 | 30 | / | / | 24.8469 | 28 | 12.69
106 | 10 | 奥松板 2440×1220×12mm | m2 | 21.2974 | 24 | / | / | / | / | / | / | / | / | 28.3965 | 32 | / | / | 20.8537 | 23.5 | / | / | 29.2839 | 33 | / | / | 26.6217 | 30 | 12.69
107 | 11 | 奥松板 2440×1220×15mm | m2 | 24.8469 | 28 | / | / | / | / | / | / | / | / | 97.6129 | 110 | / | / | 23.9595 | 27 | / | / | 32.8334 | 37 | / | / | 98.5003 | 111 | 12.69
108 | 12 | 奥松板 2440×1220×18mm | m2 | 28.3965 | 32 | / | / | / | / | / | / | / | / | 94.9507 | 107 | / | / | / | / | / | / | 34.6082 | 39 | / | / | / | / | 12.69
109 | 13 | 纤维板 2440×1220×8mm | m2 | / | / | / | / | / | / | / | / | / | / | / | / | / | / | / | / | / | / | / | / | / | / | / | / | 12.69
110 | 14 | 纤维板 2440×1220×10mm | m2 | / | / | / | / | / | / | / | / | / | / | / | / | / | / | / | / | / | / | / | / | / | / | 39.9326 | 45 | 12.69
111 | 15 | 水泥板 2440×1220×8mm | m2 | 8.8739 | 10 | / | / | / | / | / | / | 28.3965 | 32 | 28.3965 | 32 | / | / | 15.0856 | 17 | / | / | / | / | / | / | 39.9326 | 45 | 12.69
112 | 16 | 水泥板 2440×1220×10mm | m2 | 10.6487 | 12 | / | / | / | / | / | / | 30.1713 | 34 | 30.1713 | 34 | / | / | / | / | 12.2016 | 13.75 | / | / | / | / | 48.8065 | 55 | 12.69
113 | 17 | 硅钙板 2440×1220×8mm | m2 | 15.973 | 18 | / | / | / | / | / | / | 47.9191 | 54 | 47.9191 | 54 | / | / | / | / | / | / | / | / | / | / | 53.2434 | 60 | 12.69
114 | 18 | 硅钙板 2440×1220×12mm | m2 | 19.5226 | 22 | / | / | / | / | / | / | / | / | / | / | / | / | / | / | / | / | / | / | / | / | 66.5543 | 75 | 12.69
115 | 19 | 硅钙板 2440×1220×15mm | m2 | 23.0721 | 26 | / | / | / | / | / | / | / | / | / | / | / | / | / | / | / | / | / | / | / | / | / | / | 12.69
116 | 20 | 木丝板 2440×1220×8mm | m2 | / | / | / | / | / | / | / | / | 133.1085 | 150 | 133.1085 | 150 | / | / | / | / | / | / | / | / | / | / | / | / | 12.69
117 | 21 | 木丝板 2440×1220×12mm | m2 | / | / | / | / | / | / | / | / | / | / | / | / | / | / | / | / | / | / | / | / | / | / | / | / | 12.69
118 | 22 | 木质饰面板 2800×1200×3mm | m2 | 17.7478 | 20 | / | / | / | / | / | / | / | / | / | / | / | / | / | / | / | / | / | / | / | / | / | / | 12.69
119 | 23 | 木质饰面板 2800×1200×5mm | m2 | 22.1848 | 25 | / | / | / | / | / | / | / | / | / | / | / | / | / | / | / | / | / | / | / | / | / | / | 12.69
120 | 24 | 欧松板 2440×1220×9mm | m2 | 20.41 | 23 | / | / | / | / | / | / | / | / | / | / | / | / | / | / | / | / | 17.7478 | 20 | / | / | 57.6804 | 65 | 12.69
121 | 25 | 欧松板 2440×1220×12mm | m2 | 23.9595 | 27 | / | / | / | / | / | / | / | / | / | / | / | / | 20.8537 | 23.5 | / | / | 21.2974 | 24 | / | / | 62.1173 | 70 | 12.69
122 | 26 | 欧松板 2440×1220×15mm | m2 | 27.5091 | 31 | / | / | / | / | / | / | 66.5543 | 75 | 84.3021 | 95 | / | / | 23.9595 | 27 | / | / | 23.9595 | 27 | / | / | 70.9912 | 80 | 12.69
123 | 27 | 欧松板 2440×1220×18mm | m2 | 31.0587 | 35 | / | / | / | / | / | / | / | / | / | / | / | / | / | / | / | / | / | / | / | / | 102.0499 | 115 | 12.69
124 | 28 | 矿棉板 600*600*9mm | m2 | 10.6487 | 12 | / | / | / | / | / | / | / | / | / | / | / | / | 14.7307 | 16.6 | / | / | 23.9595 | 27 | / | / | 16.8604 | 19 | 12.69
125 | 29 | 矿棉板 600*600*12mm | m2 | 12.4235 | 14 | / | / | / | / | / | / | 17.7478 | 20 | 17.7478 | 20 | / | / | / | / | / | / | 24.8469 | 28 | / | / | 20.41 | 23 | 12.69
126 | 30 | 矿棉板 600*600*15mm | m2 | 14.1982 | 16 | / | / | / | / | / | / | / | / | / | / | / | / | / | / | / | / | 25.7343 | 29 | / | / | 22.1848 | 25 | 12.69
127 | 31 | 生态板（免漆） 2440×1220×18mm | m2 | 57.6804 | 65 | / | / | / | / | / | / | / | / | 75.4282 | 85 | / | / | 47.0317 | 53 | / | / | 61.5849 | 69.4 | / | / | 62.1173 | 70 | 12.69
128 | 32 | 吸音板（三聚氰胺耐火板）15mm | m2 | / | / | / | / | / | / | / | / | / | / | / | / | / | / | / | / | / | / | / | / | / | / | / | / | 12.69
129 | 33 | 吸音板（三聚氰胺耐火板仿木纹）25mm | m2 | / | / | / | / | / | / | / | / | / | / | / | / | / | / | / | / | / | / | / | / | / | / | / | / | 12.69
130 | 34 | 亚克力板 800*1200*3mm | m2 | / | / | 168.6041 | 190 | 177.478 | 200 | / | / | 84.4884 | 95.21 | 86.5205 | 97.5 | / | / | 248.4693 | 280 | / | / | 283.9649 | 320 | / | / | 106.4868 | 120 | 12.69
131 | 35 | UV装饰板 2440×1220×8mm 密度:1.5g/cm³ | m2 | 28.3965 | 32 | / | / | / | / | / | / | / | / | / | / | / | / | / | / | / | / | 20.0284 | 22.57 | / | / | / | / | 12.69
132 | 36 | UV装饰板 2440×1220×9mm 密度:1.5g/cm³ | m2 | / | / | / | / | / | / | / | / | / | / | / | / | / | / | / | / | / | / | 20.41 | 23 | / | / | / | / | 12.69
133 | 37 | UV装饰板 2440×1220×12mm 密度:1.5g/cm³ | m2 | / | / | / | / | / | / | / | / | / | / | / | / | / | / | / | / | / | / | 23.0721 | 26 | / | / | / | / | 12.69
| 6 | 玻璃及玻璃制品
134 | 6050001 | 钢化玻璃 5 | m2 | 50.0044 | 56.35 | 53.2434 | 60 | 57.6804 | 65 | 48.8065 | 55 | / | / | 89.6264 | 101 | 106.4868 | 120 | / | / | / | / | / | / | / | / | 66.5543 | 75 | 12.69
135 | 6050020 | 钢化玻璃 12 | m2 | 120.0018 | 135.23 | 97.6129 | 110 | 97.6129 | 110 | 66.5543 | 75 | / | / | 189.9015 | 214 | 159.7302 | 180 | / | / | / | / | / | / | / | / | 97.6129 | 110 | 12.69
136 | 1 | 防火钢化玻璃 A级 | m2 | / | / | 319.4605 | 360 | 337.2083 | 380 | / | / | / | / | 239.5954 | 270 | / | / | / | / | / | / | / | / | / | / | / | / | 12.69
137 | 2 | 防火钢化玻璃 B级 | m2 | / | / | 195.2258 | 220 | 221.8475 | 250 | / | / | / | / | 230.7214 | 260 | / | / | / | / | / | / | / | / | / | / | / | / | 12.69
138 | 3 | 防火钢化玻璃 C级 | m2 | / | / | 141.9824 | 160 | 159.7302 | 180 | / | / | / | / | 221.8475 | 250 | / | / | / | / | / | / | / | / | / | / | / | / | 12.69
| 7 | 墙砖、地砖、地板、地毯类材料
139 | 1 | 陶瓷地面砖 300×300mm | m2 | 47.0317 | 53 | 44.3695 | 50 | 44.3695 | 50 | 30.1713 | 34 | 48.8065 | 55 | 53.2434 | 60 | 44.3695 | 50 | 17.7478 | 20 | 13.3109 | 15 | 48.8065 | 55 | 48.8065 | 55 | 48.8065 | 55 | 12.69
140 | 2 | 陶瓷地面砖 300×600mm | m2 | 40.8199 | 46 | 53.2434 | 60 | 53.2434 | 60 | 31.946 | 36 | 54.1308 | 61 | 57.6804 | 65 | 57.6804 | 65 | 35.4956 | 40 | 26.6217 | 30 | 53.2434 | 60 | 53.2434 | 60 | 53.2434 | 60 | 12.69
141 | 3 | 陶瓷地面砖 600×600mm | m2 | 44.3695 | 50 | 49.6939 | 56 | 53.2434 | 60 | 34.6082 | 39 | 58.5678 | 66 | 62.1173 | 70 | 49.6939 | 56 | 44.3695 | 50 | 37.2704 | 42 | 57.6804 | 65 | 57.6804 | 65 | 57.6804 | 65 | 12.69
142 | 4 | 陶瓷地面砖 800×800mm | m2 | 62.1173 | 70 | 62.1173 | 70 | 66.5543 | 75 | 35.4956 | 40 | 62.1173 | 70 | 66.5543 | 75 | 62.1173 | 70 | 62.1173 | 70 | 49.6939 | 56 | 62.1173 | 70 | 62.1173 | 70 | 62.1173 | 70 | 12.69
143 | 5 | 陶瓷地面砖 1000×1000mm | m2 | 88.739 | 100 | 88.739 | 100 | 102.0499 | 115 | 39.9326 | 45 | 90.5138 | 102 | 93.176 | 105 | 88.739 | 100 | / | / | 88.739 | 100 | 88.739 | 100 | 88.739 | 100 | / | / | 12.69
144 | 6 | 陶瓷地面砖 1200×1200mm | m2 | 139.3203 | 157 | 119.7977 | 135 | 119.7977 | 135 | 44.3695 | 50 | 110.9238 | 125 | 110.9238 | 125 | 119.7977 | 135 | / | / | 93.176 | 105 | 93.176 | 105 | 119.7977 | 135 | / | / | 12.69
145 | 7 | 墙面瓷砖 300×300mm | m2 | 49.6939 | 56 | 49.6939 | 56 | 53.2434 | 60 | / | / | 47.9191 | 54 | 47.9191 | 54 | 49.6939 | 56 | / | / | 40.8199 | 46 | 48.8065 | 55 | 49.6939 | 56 | 48.8065 | 55 | 12.69
146 | 8 | 墙面瓷砖 300×600mm | m2 | 55.0182 | 62 | 62.1173 | 70 | 62.1173 | 70 | / | / | 70.9912 | 80 | 70.9912 | 80 | 62.1173 | 70 | / | / | 48.8065 | 55 | 85.1895 | 96 | 62.1173 | 70 | 85.1895 | 96 | 12.69
147 | 9 | 墙面瓷砖 600×1200mm | m2 | 56.793 | 64 | 88.739 | 100 | 97.6129 | 110 | / | / | 89.6264 | 101 | 89.6264 | 101 | / | / | / | / | / | / | / | / | / | / | / | / | 12.69
148 | 10 | 塑料地板综合 | m2 | 88.739 | 100 | / | / | / | / | / | / | 44.3695 | 50 | 44.3695 | 50 | / | / | / | / | / | / | / | / | / | / | 39.9326 | 45 | 12.69
149 | 11 | 塑料地板卷材 1.5mm | m2 | 97.6129 | 110 | / | / | / | / | / | / | 49.6939 | 56 | 49.6939 | 56 | / | / | / | / | / | / | 44.3695 | 50 | / | / | 44.3695 | 50 | 12.69
150 | 12 | 实木地板 | m2 | 102.0499 | 115 | 133.1085 | 150 | 137.5455 | 155 | / | / | 119.7977 | 135 | 119.7977 | 135 | / | / | / | / | / | / | / | / | / | / | 204.0997 | 230 | 12.69
151 | 13 | 复合木地板 | m2 | 26.6217 | 30 | 44.3695 | 50 | 53.2434 | 60 | / | / | 28.3965 | 32 | 31.0587 | 35 | / | / | / | / | / | / | / | / | / | / | 35.4956 | 40 | 12.69
| 8 | 装饰石材及石材制品
152 | 1 | 花岗岩石材（地面用） 20mm | m2 | 66.5543 | 75 | 133.1085 | 150 | 133.1085 | 150 | / | / | 78.9777 | 89 | 79.8651 | 90 | 133.1085 | 150 | 48.8065 | 55 | / | / | 106.4868 | 120 | / | / | 79.8651 | 90 | 12.69
153 | 2 | 大理石石材（地面用） 20mm | m2 | 66.5543 | 75 | 115.3607 | 130 | 133.1085 | 150 | 150.8563 | 170 | 75.4282 | 85 | 75.4282 | 85 | / | / | 62.1173 | 70 | / | / | 115.3607 | 130 | / | / | 133.1085 | 150 | 12.69
154 | 3 | 大理石石材（外饰面） 20mm | m2 | 70.9912 | 80 | 115.3607 | 130 | 133.1085 | 150 | 150.8563 | 170 | 86.0768 | 97 | 86.0768 | 97 | / | / | / | / | / | / | 115.3607 | 130 | / | / | 159.7302 | 180 | 12.69
155 | 4 | 大理石石材（内饰面） 20mm | m2 | 124.2346 | 140 | 124.2346 | 140 | 133.1085 | 150 | 150.8563 | 170 | 86.0768 | 97 | 86.0768 | 97 | / | / | / | / | / | / | 115.3607 | 130 | / | / | 159.7302 | 180 | 12.69
156 | 5 | 大理石窗台板 | m³ | 7099.1215 | 8000 | 3105.8656 | 3500 | 3105.8656 | 3500 | 3549.5607 | 4000 | 6921.6434 | 7800 | 6921.6434 | 7800 | / | / | 6477.9484 | 7300 | / | / | 2484.6925 | 2800 | / | / | 4259.4729 | 4800 | 12.69
157 | 6 | 石英石窗台板 | m³ | 13310.8528 | 15000 | 3993.2558 | 4500 | 3993.2558 | 4500 | / | / | 9317.5969 | 10500 | 9273.2274 | 10450 | / | / | 8430.2068 | 9500 | / | / | / | / | / | / | 8696.4238 | 9800 | 12.69
158 | 7 | 人造石 | m³ | 6803.6206 | 7667 | 4880.646 | 5500 | 4880.646 | 5500 | / | / | 6921.6434 | 7800 | 6921.6434 | 7800 | / | / | / | / | / | / | 2839.6486 | 3200 | / | / | 5146.8631 | 5800 | 12.69
| 9 | 墙面、天棚及屋面饰面材料
159 | 9010010 | 石膏板 9 | m2 | 4.3127 | 4.86 | / | / | 9.7613 | 11 | 10.8262 | 12.2 | 10.9149 | 12.3 | 12.4235 | 14 | / | / | 7.0991 | 8 | 7.2943 | 8.22 | 9.2377 | 10.41 | / | / | 11.5361 | 13 | 12.69
160 | 9010020 | 石膏板 12 | m2 | 5.2356 | 5.9 | / | / | 11.0924 | 12.5 | 12.4235 | 14 | 13.2665 | 14.95 | 13.3109 | 15 | / | / | 9.7613 | 11 | 13.2221 | 14.9 | 10.7818 | 12.15 | / | / | 13.3109 | 15 | 12.69
161 | 9050010 | 铝合金扣板 100×6000 | m2 | 79.8651 | 90 | / | / | / | / | / | / | 81.6399 | 92 | 81.6399 | 92 | / | / | / | / | / | / | 97.6129 | 110 | / | / | / | / | 12.69
162 | 9050030 | 铝合金吸音板 | m2 | 97.6129 | 110 | / | / | / | / | / | / | / | / | / | / | / | / | / | / | / | / | 97.6129 | 110 | / | / | / | / | 12.69
163 | 9050040 | 铝合金方板 300×300 | m2 | 53.2434 | 60 | / | / | 115.3607 | 130 | 115.3607 | 130 | 71.8786 | 81 | 71.8786 | 81 | / | / | / | / | / | / | 99.3877 | 112 | / | / | 118.0229 | 133 | 12.69
164 | 9050050 | 铝合金方板 600×600 | m2 | 55.0182 | 62 | / | / | 128.6716 | 145 | 133.1085 | 150 | 107.2234 | 120.83 | 106.9305 | 120.5 | / | / | / | / | / | / | 102.0499 | 115 | / | / | 115.3607 | 130 | 12.69
165 | 9050090 | 铝合金条板 | m2 | / | / | / | / | / | / | / | / | 97.2402 | 109.58 | 99.3877 | 112 | / | / | / | / | / | / | 101.1625 | 114 | / | / | / | / | 12.69
166 | 9050100 | 铝板 1.5 | m2 | 124.2346 | 140 | / | / | / | / | / | / | / | / | / | / | / | / | / | / | / | / | / | / | / | / | / | / | 12.69
167 | 9050110 | 铝板 2 | m2 | 141.9824 | 160 | / | / | / | / | / | / | / | / | / | / | / | / | / | / | / | / | / | / | / | / | / | / | 12.69
168 | 9050120 | 铝板 3 | m2 | 204.0997 | 230 | / | / | / | / | / | / | / | / | / | / | / | / | / | / | / | / | / | / | / | / | / | / | 12.69
169 | 1 | 铝单板 1.5mm（含氟碳漆） | m2 | 141.9824 | 160 | / | / | / | / | / | / | 197.5686 | 222.64 | 197.888 | 223 | / | / | / | / | / | / | / | / | / | / | 204.0997 | 230 | 12.69
170 | 2 | 铝单板 2.5mm（含氟碳漆） | m2 | 212.9736 | 240 | / | / | / | / | / | / | 266.856 | 300.72 | 266.2171 | 300 | / | / | / | / | / | / | / | / | / | / | 275.091 | 310 | 12.69
171 | 3 | 铝塑板 2440×1220×3mm | m2 | 41.7073 | 47 | / | / | 44.3695 | 50 | / | / | 35.4069 | 39.9 | 35.4956 | 40 | / | / | / | / | / | / | 24.6428 | 27.77 | / | / | / | / | 12.69
172 | 4 | 铝塑板 2440×1220×4mm | m2 | 46.1443 | 52 | / | / | 49.6939 | 56 | / | / | 40.6957 | 45.86 | 40.8199 | 46 | / | / | / | / | / | / | 24.8469 | 28 | / | / | / | / | 12.69
173 | 5 | 塑料装饰扣板 | m2 | 26.6217 | 30 | / | / | / | / | / | / | 23.9595 | 27 | 23.9595 | 27 | / | / | / | / | / | / | 26.6217 | 30 | / | / | / | / | 12.69
174 | 6 | 埃特板 | m2 | 48.8065 | 55 | / | / | / | / | / | / | / | / | / | / | / | / | / | / | / | / | 29.5767 | 33.33 | / | / | / | / | 12.69
175 | 7 | 宝丽板 | m2 | 47.0317 | 53 | / | / | / | / | / | / | / | / | / | / | / | / | / | / | / | / | / | / | / | / | / | / | 12.69
176 | 8 | 阳光板 | m2 | 48.8065 | 55 | / | / | / | / | / | / | 65.6669 | 74 | 65.6669 | 74 | / | / | / | / | / | / | / | / | / | / | / | / | 12.69
177 | 9 | 厕浴隔断(成品含五金) | m2 | 452.569 | 510 | / | / | / | / | / | / | 79.8651 | 90 | 79.8651 | 90 | / | / | / | / | / | / | / | / | / | / | 84.3021 | 95 | 12.69
178 | 10 | 单层彩钢压型板 0.5mm | m2 | 23.0721 | 26 | / | / | / | / | / | / | 17.7478 | 20 | 17.7478 | 20 | / | / | / | / | / | / | 26.6217 | 30 | / | / | 26.6217 | 30 | 12.69
179 | 11 | 彩钢夹芯板 岩棉 0.5+50+0.5mm | m2 | 48.8065 | 55 | 35.4956 | 40 | 53.2434 | 60 | 57.6804 | 65 | 85.7219 | 96.6 | 66.5543 | 75 | / | / | / | / | / | / | / | / | / | / | 62.1173 | 70 | 12.69
180 | 12 | 彩钢夹芯板 岩棉 0.5+100+0.5mm | m2 | 57.6804 | 65 | 57.6804 | 65 | 62.1173 | 70 | 62.1173 | 70 | 117.8454 | 132.8 | 75.4282 | 85 | / | / | / | / | / | / | 106.4868 | 120 | / | / | 75.4282 | 85 | 12.69
181 | 13 | 彩钢夹芯板 岩棉 0.5+150+0.5mm | m2 | 70.9912 | 80 | 70.9912 | 80 | 70.9912 | 80 | 66.5543 | 75 | 134.1734 | 151.2 | 75.4282 | 85 | / | / | / | / | / | / | 124.2346 | 140 | / | / | / | / | 12.69
182 | 14 | 彩钢夹芯板 苯板 0.5+50+0.5mm | m2 | 50.5812 | 57 | 31.0587 | 35 | 79.8651 | 90 | 79.8651 | 90 | 74.9845 | 84.5 | 48.8065 | 55 | / | / | / | / | / | / | 53.2434 | 60 | / | / | 57.6804 | 65 | 12.69
183 | 15 | 彩钢夹芯板 苯板 0.5+100+0.5mm | m2 | 59.4551 | 67 | 44.3695 | 50 | 88.739 | 100 | 97.6129 | 110 | 80.3621 | 90.56 | 53.2434 | 60 | / | / | / | / | / | / | 70.9912 | 80 | / | / | 62.1173 | 70 | 12.69
184 | 16 | 彩钢夹芯板 苯板 0.5+150+0.5mm | m2 | 72.766 | 82 | 66.5543 | 75 | 106.4868 | 120 | 115.3607 | 130 | 85.7219 | 96.6 | 62.1173 | 70 | / | / | / | / | / | / | 106.4868 | 120 | / | / | / | / | 12.69
185 | 17 | 彩钢夹芯板 玻璃丝棉 0.5+50+0.5mm | m2 | 39.9326 | 45 | 48.8065 | 55 | / | / | / | / | 111.4562 | 125.6 | 110.9238 | 125 | / | / | / | / | / | / | / | / | / | / | / | / | 12.69
186 | 18 | 彩钢夹芯板 玻璃丝棉 0.5+100+0.5mm | m2 | 44.3695 | 50 | 62.1173 | 70 | / | / | / | / | 117.8454 | 132.8 | 117.1355 | 132 | / | / | / | / | / | / | 106.4868 | 120 | / | / | / | / | 12.69
187 | 19 | 彩钢夹芯板 玻璃丝棉 0.5+150+0.5mm | m2 | 53.2434 | 60 | 79.8651 | 90 | / | / | / | / | 127.7842 | 144 | 127.7842 | 144 | / | / | / | / | / | / | / | / | / | / | / | / | 12.69
| 10 | 龙骨、龙骨配件
188 | 1 | 木龙骨 300×300mm | m³ | 2324.1193 | 2619.05 | 1686.0414 | 1900 | 1774.7804 | 2000 | / | / | / | / | / | / | / | / | 2218.4755 | 2500 | / | / | 2440.323 | 2750 | / | / | / | / | 12.69
189 | 2 | 木龙骨 450×450mm | m³ | / | / | 1730.4109 | 1950 | 1819.1499 | 2050 | / | / | / | / | / | / | / | / | / | / | / | / | 2443.8726 | 2754 | / | / | / | / | 12.69
190 | 3 | 木龙骨 600×600mm | m³ | / | / | 1757.0326 | 1980 | 1845.7716 | 2080 | / | / | / | / | / | / | / | / | / | / | / | / | 2447.4221 | 2758 | / | / | / | / | 12.69
191 | 4 | 镀锌轻钢龙骨 75×40mm | m | 3.1059 | 3.5 | / | / | / | / | / | / | 3.1059 | 3.5 | 3.3721 | 3.8 | / | / | 5.3243 | 6 | / | / | 2.3072 | 2.6 | / | / | 3.5496 | 4 | 12.69
192 | 5 | 镀锌轻钢龙骨 75×50mm | m | 3.5496 | 4 | / | / | / | / | / | / | 3.9933 | 4.5 | 4.2595 | 4.8 | / | / | 6.2117 | 7 | / | / | 2.4847 | 2.8 | / | / | 3.9933 | 4.5 | 12.69
193 | 6 | 轻钢龙骨不上人型(平面) 300×300mm | m2 | / | / | / | / | / | / | / | / | / | / | / | / | / | / | / | / | / | / | / | / | / | / | / | / | 12.69
194 | 7 | 轻钢龙骨不上人型(平面) 450×450mm | m2 | / | / | / | / | / | / | / | / | / | / | / | / | / | / | / | / | / | / | / | / | / | / | / | / | 12.69
195 | 8 | 轻钢龙骨不上人型(平面) 600×600mm | m2 | / | / | / | / | / | / | / | / | / | / | / | / | / | / | / | / | / | / | / | / | / | / | / | / | 12.69
196 | 9 | 铝合金龙骨不上人型(平面) 300×300mm | m2 | 28.3965 | 32 | / | / | / | / | / | / | / | / | / | / | / | / | / | / | / | / | / | / | / | / | / | / | 12.69
197 | 10 | 铝合金龙骨不上人型(平面) 450×450mm | m2 | 42.5947 | 48 | / | / | / | / | / | / | / | / | / | / | / | / | / | / | / | / | / | / | / | / | / | / | 12.69
198 | 11 | 铝合金龙骨不上人型(平面) 600×600mm | m2 | 52.356 | 59 | / | / | / | / | / | / | / | / | / | / | / | / | / | / | / | / | / | / | / | / | / | / | 12.69
| 11 | 门窗及楼梯制品
199 | 1 | 钛金门 | m2 | 408.1995 | 460 | 443.6951 | 500 | 621.1731 | 700 | 754.2817 | 850 | 319.4605 | 360 | 319.4605 | 360 | 479.1907 | 540 | 709.9121 | 800 | 612.2992 | 690 | 319.4605 | 360 | 319.4605 | 360 | / | / | 12.69
200 | 2 | 肯德基门 | m2 | 505.8124 | 570 | 665.5426 | 750 | 1064.8682 | 1200 | 1153.6072 | 1300 | 709.9121 | 800 | 709.9121 | 800 | 665.5426 | 750 | 1331.0853 | 1500 | 0 | 0 | 843.0207 | 950 | 665.5426 | 750 | 576.8036 | 650 | 12.69
201 | 3 | 钢质防盗门 | m2 | 399.3256 | 450 | / | / | 798.6512 | 900 | 958.3814 | 1080 | / | / | / | / | / | / | / | / | / | / | 1508.5633 | 1700 | / | / | 976.1292 | 1100 | 12.69
202 | 4 | 电子对讲门 | m2 | / | / | / | / | / | / | / | / | / | / | / | / | / | / | / | / | / | / | 1331.0853 | 1500 | / | / | / | / | 12.69
203 | 5 | 不锈钢伸缩门 | m2 | 532.4341 | 600 | / | / | / | / | / | / | / | / | / | / | / | / | / | / | / | / | 621.1731 | 700 | / | / | / | / | 12.69
204 | 6 | 防火卷帘门手动 | m2 | 266.2171 | 300 | 532.4341 | 600 | 621.1731 | 700 | / | / | / | / | / | / | / | / | / | / | / | / | 141.9824 | 160 | / | / | / | / | 12.69
205 | 7 | 防火卷帘门电动 | m2 | 337.2083 | 380 | 576.8036 | 650 | 709.9121 | 800 | / | / | 798.6512 | 900 | 798.6512 | 900 | / | / | / | / | / | / | 319.4605 | 360 | / | / | / | / | 12.69
206 | 8 | 防火卷帘门电动装置 | 套 | 1419.8243 | 1600 | / | / | / | / | / | / | / | / | / | / | / | / | / | / | / | / | 1952.2584 | 2200 | / | / | / | / | 12.69
207 | 9 | 钢制甲级防火门 | m2 | 434.8212 | 490 | 346.0822 | 390 | 443.6951 | 500 | 843.0207 | 950 | 754.2817 | 850 | 976.1292 | 1100 | 454.3438 | 512 | 550.1819 | 620 | 851.8946 | 960 | 709.9121 | 800 | 709.9121 | 800 | 754.2817 | 850 | 12.69
208 | 10 | 钢制乙级防火门 | m2 | 390.4517 | 440 | 328.3344 | 370 | 425.9473 | 480 | 674.4165 | 760 | 621.1731 | 700 | 798.6512 | 900 | 425.9473 | 480 | 532.4341 | 600 | / | / | 532.4341 | 600 | 576.8036 | 650 | 665.5426 | 750 | 12.69
209 | 11 | 钢制丙级防火门 | m2 | 354.9561 | 400 | / | / | 408.1995 | 460 | 621.1731 | 700 | 443.6951 | 500 | 532.4341 | 600 | 408.1995 | 460 | 514.6863 | 580 | / | / | / | / | / | / | 576.8036 | 650 | 12.69
210 | 12 | 断桥铝合金门 平开、含中空玻璃及安装65系列 | m2 | 532.4341 | 600 | 550.1819 | 620 | 576.8036 | 650 | / | / | 576.8036 | 650 | 576.8036 | 650 | 461.4429 | 520 | 594.5514 | 670 | 621.1731 | 700 | 550.1819 | 620 | 576.8036 | 650 | 576.8036 | 650 | 12.69
211 | 13 | 断桥铝合金门 平开、含中空玻璃及安装70系列 | m2 | 576.8036 | 650 | 567.9297 | 640 | 585.6775 | 660 | / | / | 621.1731 | 700 | 621.1731 | 700 | 548.4071 | 618 | / | / | 647.7948 | 730 | 603.4253 | 680 | 665.5426 | 750 | 665.5426 | 750 | 12.69
212 | 14 | 断桥铝合金门 推拉、含中空玻璃及安装65系列 | m2 | / | / | / | / | / | / | / | / | 665.5426 | 750 | 665.5426 | 750 | 377.1408 | 425 | 665.5426 | 750 | 576.8036 | 650 | 550.1819 | 620 | / | / | / | / | 12.69
213 | 15 | 断桥铝合金门 推拉、含中空玻璃及安装70系列 | m2 | / | / | / | / | / | / | / | / | 709.9121 | 800 | 709.9121 | 800 | 466.7672 | 526 | / | / | 603.4253 | 680 | 603.4253 | 680 | / | / | / | / | 12.69
214 | 16 | 断桥铝合金窗（双玻）平开、含中空玻璃及安装65系列 | m2 | 310.5866 | 350 | / | / | 443.6951 | 500 | 532.4341 | 600 | 443.6951 | 500 | 443.6951 | 500 | / | / | 425.9473 | 480 | / | / | / | / | / | / | 399.3256 | 450 | 12.69
215 | 17 | 断桥铝合金窗（双玻）平开、含中空玻璃及安装70系列 | m2 | 337.2083 | 380 | 479.1907 | 540 | 488.0646 | 550 | 532.4341 | 600 | 488.0646 | 550 | 488.0646 | 550 | 449.9068 | 507 | 443.6951 | 500 | 488.0646 | 550 | 514.6863 | 580 | / | / | 425.9473 | 480 | 12.69
216 | 18 | 断桥铝合金窗（双玻）平开、含中空玻璃及安装75系列 | m2 | / | / | 550.1819 | 620 | 532.4341 | 600 | 532.4341 | 600 | 532.4341 | 600 | 532.4341 | 600 | 548.4071 | 618 | 461.4429 | 520 | 505.8124 | 570 | 550.1819 | 620 | / | / | 488.0646 | 550 | 12.69
217 | 19 | 断桥铝合金窗（双玻）推拉、含中空玻璃及安装65系列 | m2 | / | / | / | / | 532.4341 | 600 | 532.4341 | 600 | 505.8124 | 570 | 505.8124 | 570 | / | / | 470.3168 | 530 | / | / | / | / | / | / | / | / | 12.69
218 | 20 | 断桥铝合金窗（双玻）推拉、含中空玻璃及安装70系列 | m2 | / | / | / | / | 621.1731 | 700 | 576.8036 | 650 | 550.1819 | 620 | 550.1819 | 620 | 369.1543 | 416 | 488.0646 | 550 | 665.5426 | 750 | 514.6863 | 580 | / | / | / | / | 12.69
219 | 21 | 断桥铝合金窗（双玻）推拉、含中空玻璃及安装75系列 | m2 | / | / | / | / | 621.1731 | 700 | 576.8036 | 650 | 594.5514 | 670 | 594.5514 | 670 | 465.8798 | 525 | 514.6863 | 580 | 647.7948 | 730 | 550.1819 | 620 | / | / | / | / | 12.69
220 | 22 | 断桥铝合金窗（三玻）平开、含中空玻璃及安装65系列 | m2 | / | / | / | / | 754.2817 | 850 | 576.8036 | 650 | 505.8124 | 570 | 505.8124 | 570 | / | / | 479.1907 | 540 | / | / | / | / | / | / | 425.9473 | 480 | 12.69
221 | 23 | 断桥铝合金窗（三玻）平开、含中空玻璃及安装70系列 | m2 | 399.3256 | 450 | 585.6775 | 660 | 754.2817 | 850 | 621.1731 | 700 | 550.1819 | 620 | 550.1819 | 620 | 541.308 | 610 | 532.4341 | 600 | 647.7948 | 730 | 585.6775 | 660 | / | / | 461.4429 | 520 | 12.69
222 | 24 | 断桥铝合金窗（三玻）平开、含中空玻璃及安装75系列 | m2 | / | / | 603.4253 | 680 | 798.6512 | 900 | 621.1731 | 700 | 594.5514 | 670 | 594.5514 | 670 | 638.9209 | 720 | 576.8036 | 650 | 665.5426 | 750 | 621.1731 | 700 | / | / | 541.308 | 610 | 12.69
223 | 25 | 断桥铝合金窗（三玻）推拉、含中空玻璃及安装65系列 | m2 | / | / | / | / | 798.6512 | 900 | 621.1731 | 700 | 567.9297 | 640 | 567.9297 | 640 | / | / | 523.5602 | 590 | / | / | / | / | / | / | / | / | 12.69
224 | 26 | 断桥铝合金窗（三玻）推拉、含中空玻璃及安装70系列 | m2 | / | / | / | / | 843.0207 | 950 | 709.9121 | 800 | 612.2992 | 690 | 630.047 | 710 | 461.4429 | 520 | 567.9297 | 640 | 665.5426 | 750 | 585.6775 | 660 | / | / | / | / | 12.69
225 | 27 | 断桥铝合金窗（三玻）推拉、含中空玻璃及安装75系列 | m2 | / | / | / | / | 843.0207 | 950 | 709.9121 | 800 | 656.6687 | 740 | 656.6687 | 740 | 559.0558 | 630 | 612.2992 | 690 | 647.7948 | 730 | 621.1731 | 700 | / | / | / | / | 12.69
226 | 28 | 顺位器 | 个 | 70.9912 | 80 | / | / | / | / | / | / | / | / | / | / | / | / | / | / | / | / | / | / | / | / | / | / | 12.69
227 | 29 | 闭门器 | 个 | 133.1085 | 150 | / | / | / | / | / | / | 149.9689 | 169 | 149.9689 | 169 | / | / | / | / | / | / | / | / | / | / | / | / | 12.69
228 | 30 | 手摇杆（消防排烟专用） | 个 | / | / | / | / | / | / | / | / | / | / | / | / | / | / | / | / | / | / | / | / | / | / | / | / | 12.69
229 | 31 | 电动杆（消防排烟专用） | 个 | / | / | / | / | / | / | / | / | / | / | / | / | / | / | / | / | / | / | / | / | / | / | / | / | 12.69
| 12 | 装饰线条、装饰件、栏杆、扶手及其它
230 | 1 | 防静电踢脚线 | m2 | 266.2171 | 300 | / | / | / | / | / | / | / | / | / | / | / | / | / | / | / | / | 177.478 | 200 | / | / | / | / | 12.69
231 | 2 | 木质踢脚线 100mm*1.2~1.5mm | m2 | 78.0903 | 88 | / | / | / | / | / | / | 91.4012 | 103 | 91.4012 | 103 | / | / | / | / | / | / | 275.091 | 310 | / | / | 102.0499 | 115 | 12.69
232 | 3 | 金属踢脚线(不锈钢) 100mm*1.0~1.2mm | m2 | 62.1173 | 70 | / | / | / | / | / | / | / | / | / | / | / | / | / | / | / | / | 230.7214 | 260 | / | / | / | / | 12.69
233 | 4 | 金属踢脚线(不锈钢) 120mm*1.0~1.2mm | m2 | 62.1173 | 70 | / | / | / | / | / | / | / | / | / | / | / | / | / | / | / | / | 230.7214 | 260 | / | / | / | / | 12.69
234 | 5 | 金属踢脚线(铝合金) 100mm*1.0~1.2mm | m2 | 115.3607 | 130 | / | / | / | / | / | / | / | / | / | / | / | / | / | / | / | / | 230.7214 | 260 | / | / | / | / | 12.69
235 | 6 | 金属踢脚线(铝合金) 120mm*1.0~1.2mm | m2 | 120.8359 | 136.17 | / | / | / | / | / | / | 93.176 | 105 | 93.176 | 105 | / | / | / | / | / | / | 230.7214 | 260 | / | / | 84.3021 | 95 | 12.69
236 | 7 | 不锈钢钢管栏杆直线型(带扶手) | m | 88.739 | 100 | / | / | / | / | / | / | / | / | / | / | / | / | / | / | / | / | 133.1085 | 150 | / | / | / | / | 12.69
| 13 | 涂料及防腐、防水材料
237 | 13010210 | 环氧富锌底漆 | kg | 19.5226 | 22 | / | / | / | / | / | / | 11.5361 | 13 | 22.1848 | 25 | / | / | 12.2016 | 13.75 | / | / | 31.0587 | 35 | / | / | 22.1848 | 25 | 12.69
238 | 13010250 | 环氧面漆 | kg | 16.8604 | 19 | / | / | / | / | / | / | 10.2937 | 11.6 | 21.2974 | 24 | / | / | 14.8638 | 16.75 | / | / | 15.973 | 18 | / | / | 20.41 | 23 | 12.69
239 | 13030290 | 环氧云铁漆 | kg | 19.5226 | 22 | / | / | / | / | / | / | / | / | / | / | / | / | 17.5348 | 19.76 | / | / | / | / | / | / | / | / | 12.69
240 | 13030490 | 腻子粉 成品（防水型） | kg | 1.1536 | 1.3 | 1.0649 | 1.2 | 3.1059 | 3.5 | 3.8601 | 4.35 | 2.6622 | 3 | 2.6622 | 3 | / | / | / | / | / | / | 1.3311 | 1.5 | / | / | 2.6622 | 3 | 12.69
241 | 13030500 | 腻子粉 成品（一般型） | kg | 0.62117 | 0.7 | 0.88739 | 1 | 2.2185 | 2.5 | 2.4403 | 2.75 | 2.2185 | 2.5 | 2.2185 | 2.5 | 1.0649 | 1.2 | / | / | 0.85189 | 0.96 | 0.88739 | 1 | 2.2185 | 2.5 | 2.396 | 2.7 | 12.69
242 | 13030560 | 乳胶漆 | kg | 12.4235 | 14 | 13.3109 | 15 | 14.1982 | 16 | / | / | 7.0991 | 8 | 7.0991 | 8 | / | / | 16.8604 | 19 | / | / | / | / | / | / | 7.9865 | 9 | 12.69
243 | 13030710 | 外墙真石涂料 | kg | 3.1059 | 3.5 | 10.6487 | 12 | 10.6487 | 12 | / | / | / | / | / | / | / | / | 5.3243 | 6 | / | / | 17.7478 | 20 | / | / | 3.1059 | 3.5 | 12.69
244 | 13050070 | 防锈漆 | kg | 11.5361 | 13 | 8.8739 | 10 | 8.8739 | 10 | 10.6487 | 12 | 10.6487 | 12 | 10.6487 | 12 | 10.2937 | 11.6 | / | / | / | / | 9.7613 | 11 | 10.2937 | 11.6 | 11.5361 | 13 | 12.69
245 | 13090030 | 金属氟碳漆面漆 | kg | 31.0587 | 35 | / | / | / | / | / | / | / | / | / | / | / | / | 15.0856 | 17 | / | / | / | / | / | / | 19.5226 | 22 | 12.69
246 | 13310050 | 乳化沥青 | kg | 12.4235 | 14 | 4.3704 | 4.925 | 4.3482 | 4.9 | / | / | 3.3721 | 3.8 | 3.3721 | 3.8 | 3.0171 | 3.4 | / | / | / | / | / | / | / | / | 3.1946 | 3.6 | 12.69
247 | 13330030 | SBS改性沥青防水卷材 5厚 | m2 | / | / | 26.6217 | 30 | 35.4956 | 40 | / | / | 26.6217 | 30 | 28.3965 | 32 | / | / | / | / | / | / | 28.3965 | 32 | / | / | 35.4956 | 40 | 12.69
248 | 1 | SBS改性沥青防水卷材 4厚 | m2 | 56.0032 | 63.11 | 22.1848 | 25 | 31.0587 | 35 | / | / | 22.1848 | 25 | 24.8469 | 28 | 31.0587 | 35 | 39.9326 | 45 | / | / | 24.8469 | 28 | 31.0587 | 35 | 31.946 | 36 | 12.69
249 | 2 | SBS改性沥青防水卷材 3厚 | m2 | 52.0011 | 58.6 | 17.7478 | 20 | 26.6217 | 30 | / | / | 17.7478 | 20 | 17.7478 | 20 | 29.2839 | 33 | 35.4956 | 40 | / | / | 22.1848 | 25 | 23.9595 | 27 | 28.3965 | 32 | 12.69
250 | 3 | 高聚物自粘改性沥青自粘卷材 4mm | m2 | / | / | 26.6217 | 30 | 31.0587 | 35 | / | / | 15.973 | 18 | 15.973 | 18 | / | / | 31.0587 | 35 | / | / | / | / | / | / | / | / | 12.69
251 | 4 | SBC聚乙烯丙纶复合防水卷材 | m2 | / | / | 14.1982 | 16 | 17.7478 | 20 | / | / | 7.0991 | 8 | 7.0991 | 8 | / | / | / | / | / | / | / | / | / | / | 13.3109 | 15 | 12.69
252 | 5 | 外墙保温装饰一体板 （硅酸钙板8+岩棉厚度10cm、120kg/m3） | m2 | 112.5033 | 126.78 | 133.1085 | 150 | 141.9824 | 160 | / | / | / | / | / | / | / | / | / | / | / | / | / | / | / | / | / | / | 12.69
253 | 6 | 外墙保温装饰一体板 （硅酸钙板8+石墨聚苯板厚度 10cm、18kg/M3） | m2 | / | / | 62.1173 | 70 | 70.9912 | 80 | / | / | / | / | / | / | / | / | / | / | / | / | / | / | / | / | / | / | 12.69
254 | 7 | 外墙保温装饰一体板 （硅酸钙板8+热固型改性聚苯板厚度10cm、35kg/M3） | m2 | / | / | 79.8651 | 90 | 88.739 | 100 | / | / | / | / | / | / | / | / | / | / | / | / | / | / | / | / | / | / | 12.69
| 14 | 油品、化工原料及胶粘材料
255 | 14030010 | 柴油 0# | kg | 8.4302 | 9.5 | 7.8623 | 8.86 | 7.8623 | 8.86 | 7.9954 | 9.01 | 7.6759 | 8.65 | 7.6759 | 8.65 | 6.9216 | 7.8 | 6.8329 | 7.7 | 9.0603 | 10.21 | 6.9128 | 7.79 | 6.8861 | 7.76 | 7.6759 | 8.65 | 12.69
256 | 14030040 | 汽油 92# | kg | 10.0186 | 11.29 | 9.9476 | 11.21 | 9.9476 | 11.21 | 9.0514 | 10.2 | 9.3353 | 10.52 | 9.3353 | 10.52 | 7.0991 | 8 | 7.2322 | 8.15 | 11.2432 | 12.67 | 7.2589 | 8.18 | 7.2322 | 8.15 | 9.3353 | 10.52 | 12.69
257 | 1 | 结构胶 | L | 20.41 | 23 | / | / | / | / | / | / | / | / | / | / | / | / | / | / | / | / | / | / | / | / | / | / | 12.69
258 | 2 | 聚合物粘结砂浆 | kg | 0.62117 | 0.7 | / | / | / | / | / | / | 0.62117 | 0.7 | 0.62117 | 0.7 | / | / | / | / | / | / | / | / | / | / | / | / | 12.69
| 15 | 绝热（保温）、耐火材料
259 | 15090010 | 珍珠岩 | m3 | / | / | 266.2171 | 300 | 310.5866 | 350 | / | / | 199.6628 | 225 | 199.6628 | 225 | / | / | / | / | / | / | / | / | 257.3432 | 290 | / | / | 12.69
260 | 1 | 聚苯乙烯泡沫版（阻燃B级）容重16kg/m3 | m3 | 227.1719 | 256 | 283.9649 | 320 | 319.4605 | 360 | / | / | 275.091 | 310 | 275.091 | 310 | 239.5954 | 270 | 275.091 | 310 | 303.4874 | 342 | 319.4605 | 360 | 283.9649 | 320 | 204.0997 | 230 | 12.69
261 | 2 | 聚苯乙烯泡沫版（阻燃B级）容重18kg/m3 | m3 | 255.5684 | 288 | 328.3344 | 370 | 328.3344 | 370 | / | / | 292.8388 | 330 | 292.8388 | 330 | 292.8388 | 330 | 292.8388 | 330 | 330.1091 | 372 | 337.2083 | 380 | 310.5866 | 350 | 248.4693 | 280 | 12.69
262 | 3 | 聚苯乙烯泡沫版（阻燃B级）容重20kg/m3 | m3 | 283.9649 | 320 | / | / | / | / | / | / | 319.4605 | 360 | 319.4605 | 360 | 354.9561 | 400 | 310.5866 | 350 | 356.7309 | 402 | 381.5778 | 430 | 337.2083 | 380 | 310.5866 | 350 | 12.69
263 | 4 | 聚苯乙烯泡沫版（阻燃B级）容重25kg/m3 | m3 | 354.9561 | 400 | / | / | / | / | / | / | 328.3344 | 370 | 328.3344 | 370 | / | / | / | / | 388.6769 | 438 | / | / | 372.7039 | 420 | / | / | 12.69
264 | 5 | 聚苯乙烯泡沫版（阻燃B级）容重30kg/m3 | m3 | 425.9473 | 480 | / | / | / | / | / | / | 354.9561 | 400 | 354.9561 | 400 | / | / | / | / | 436.596 | 492 | 408.1995 | 460 | / | / | / | / | 12.69
265 | 6 | 石墨聚苯板 20kg/m3 | m3 | / | / | / | / | / | / | / | / | 381.5778 | 430 | 381.5778 | 430 | / | / | / | / | / | / | / | / | / | / | 377.1408 | 425 | 12.69
266 | 7 | 岩棉板 140kg/m3 | m3 | 408.1995 | 460 | 275.091 | 310 | 283.9649 | 320 | / | / | 419.7356 | 473 | 419.7356 | 473 | / | / | / | / | / | / | 443.6951 | 500 | / | / | 425.9473 | 480 | 12.69
267 | 8 | 岩棉板 150kg/m3 | m3 | 425.9473 | 480 | 425.9473 | 480 | 434.8212 | 490 | / | / | 434.8212 | 490 | 434.8212 | 490 | / | / | / | / | / | / | 488.0646 | 550 | / | / | 439.2581 | 495 | 12.69
268 | 9 | 挤塑板 50mm | m3 | 266.2171 | 300 | 275.091 | 310 | / | / | / | / | 250.244 | 282 | 250.244 | 282 | / | / | 381.5778 | 430 | 217.4106 | 245 | 381.5778 | 430 | / | / | 244.0323 | 275 | 12.69
269 | 10 | 挤塑板 80mm | m3 | 266.2171 | 300 | 279.5279 | 315 | / | / | / | / | 290.1766 | 327 | 290.1766 | 327 | / | / | / | / | 217.4106 | 245 | 381.5778 | 430 | / | / | 269.7666 | 304 | 12.69
270 | 11 | 挤塑板 100mm | m3 | 283.9649 | 320 | 283.9649 | 320 | / | / | / | / | 310.5866 | 350 | 310.5866 | 350 | / | / | / | / | 217.4106 | 245 | 381.5778 | 430 | / | / | 288.4018 | 325 | 12.69
271 | 12 | 挤塑板 120mm | m3 | 301.7127 | 340 | 283.9649 | 320 | / | / | / | / | 332.7713 | 375 | 332.7713 | 375 | / | / | / | / | 217.4106 | 245 | 381.5778 | 430 | / | / | 315.0235 | 355 | 12.69
272 | 13 | 挤塑板 150mm | m3 | 319.4605 | 360 | 288.4018 | 325 | / | / | / | / | 368.2669 | 415 | 368.2669 | 415 | / | / | / | / | 217.4106 | 245 | 381.5778 | 430 | / | / | 350.5191 | 395 | 12.69
273 | 14 | 聚氨酯（含聚乙烯保护壳） | m3 | / | / | / | / | / | / | / | / | 2484.6925 | 2800 | 2484.6925 | 2800 | 2484.6925 | 2800 | / | / | / | / | 2484.6925 | 2800 | 2484.6925 | 2800 | 2440.323 | 2750 | 12.69
274 | 15 | 橡塑保温材料（黑色） | m3 | 674.4165 | 760 | / | / | / | / | / | / | 931.7597 | 1050 | 931.7597 | 1050 | 931.7597 | 1050 | / | / | / | / | 931.7597 | 1050 | 931.7597 | 1050 | 887.3902 | 1000 | 12.69
275 | 16 | 岩棉管 | m3 | 532.4341 | 600 | / | / | / | / | / | / | 488.0646 | 550 | 488.0646 | 550 | 496.9385 | 560 | / | / | / | / | 496.9385 | 560 | 496.9385 | 560 | 488.0646 | 550 | 12.69
276 | 17 | 玻璃棉毡 | m3 | 310.5866 | 350 | / | / | / | / | / | / | 275.091 | 310 | 275.091 | 310 | 266.2171 | 300 | / | / | / | / | 266.2171 | 300 | / | / | / | / | 12.69
| 16 | 水电类
277 | 1 | 工程用水 | m3 | 10.2718 | 10.58 | 9.9029 | 10.2 | 9.7087 | 10 | / | / | 8.932 | 9.2 | 8.932 | 9.2 | 8.2524 | 8.5 | 10.3883 | 10.7 | 12.466 | 12.84 | 8.932 | 9.2 | 8.932 | 9.2 | 8.932 | 9.2 | 3
278 | 2 | 中水 | m3 | 3.8835 | 4 | / | / | / | / | / | / | / | / | / | / | / | / | 0.97087 | 1 | / | / | 1.8447 | 1.9 | / | / | / | / | 3
279 | 3 | 电 | 度 | 0.70796 | 0.8 | 0.48673 | 0.55 | 0.66372 | 0.75 | / | / | 0.86726 | 0.98 | 0.86726 | 0.98 | 0.79646 | 0.9 | 0.44248 | 0.5 | 0.62832 | 0.71 | 0.53097 | 0.6 | 0.79646 | 0.9 | 0.86726 | 0.98 | 13
| 35 | 周转材料及五金工具
280 | 35010010 | 钢模板 | kg | 4.3482 | 4.9 | 3.5496 | 4 | 4.437 | 5 | 4.7919 | 5.4 | 4.8806 | 5.5 | 4.8806 | 5.5 | / | / | / | / | / | / | / | / | / | / | 4.2595 | 4.8 | 12.69
281 | 35010030 | 组合钢模板 | kg | 4.3482 | 4.9 | 3.5496 | 4 | 4.437 | 5 | 4.7919 | 5.4 | 4.8806 | 5.5 | 4.8806 | 5.5 | 4.7919 | 5.4 | 4.437 | 5 | / | / | 4.8806 | 5.5 | 4.8806 | 5.5 | 4.3482 | 4.9 | 12.69
282 | 35030010 | 脚手架钢管 | kg | 4.1707 | 4.7 | 3.5496 | 4 | 3.5496 | 4 | 3.9933 | 4.5 | 4.2595 | 4.8 | 4.2595 | 4.8 | 3.9045 | 4.4 | 3.1059 | 3.5 | / | / | 4.5434 | 5.12 | 4.1707 | 4.7 | 3.727 | 4.2 | 12.69
283 | 35030070 | 木脚手板 | m3 | 1774.7804 | 2000 | 1686.0414 | 1900 | / | / | / | / | 1863.5194 | 2100 | 1863.5194 | 2100 | / | / | / | / | / | / | / | / | / | / | 1686.0414 | 1900 | 12.69
284 | 35030080 | 木支撑 | m3 | 1375.4548 | 1550 | 1197.9768 | 1350 | 1419.8243 | 1600 | 1419.8243 | 1600 | 1774.7804 | 2000 | 1774.7804 | 2000 | 1197.9768 | 1350 | / | / | / | / | 1197.9768 | 1350 | 1197.9768 | 1350 | 1597.3023 | 1800 | 12.69
285 | 35030110 | 扣件 | kg | 4.2595 | 4.8 | 3.5496 | 4 | 4.437 | 5 | / | / | 5.3243 | 6 | 5.3243 | 6 | 4.7919 | 5.4 | 7.9865 | 9 | / | / | 3.3721 | 3.8 | 4.437 | 5 | 4.1264 | 4.65 | 12.69
286 | 1 | 复合模板 | m2 | 48.8065 | 55 | 37.2704 | 42 | 38.1578 | 43 | 39.9326 | 45 | 60.3425 | 68 | 60.3425 | 68 | 48.8065 | 55 | 26.6217 | 30 | / | / | 44.3695 | 50 | 53.2434 | 60 | 57.6804 | 65 | 12.69
287 | 2 | 钢支撑及配件 | kg | 2.6622 | 3 | 2.6622 | 3 | 5.3243 | 6 | 7.0991 | 8 | 4.8806 | 5.5 | 4.8806 | 5.5 | 2.3605 | 2.66 | / | / | / | / | 2.9284 | 3.3 | 2.6622 | 3 | 4.6144 | 5.2 | 12.69
二、安装工程材料
| 17 | 管材
288 | 17010050 | 焊接钢管 综合 | t | 3850.386 | 4339 | 3602.8042 | 4060 | 3815.7778 | 4300 | 3549.5607 | 4000 | 3815.7778 | 4300 | 3904.5168 | 4400 | 3993.2558 | 4500 | 3815.7778 | 4300 | / | / | 3727.0388 | 4200 | 3815.7778 | 4300 | 3815.7778 | 4300 | 12.69
289 | 17030001 | 镀锌钢管 | t | 4099.7427 | 4620 | 4259.4729 | 4800 | 4259.4729 | 4800 | 3815.7778 | 4300 | 3993.2558 | 4500 | 4081.9949 | 4600 | 4259.4729 | 4800 | 4170.7339 | 4700 | / | / | 3993.2558 | 4500 | 4259.4729 | 4800 | 4969.385 | 5600 | 12.69
290 | 17070001 | 热轧无缝钢管 综合 | t | 4099.7427 | 4620 | 4081.9949 | 4600 | 4170.7339 | 4700 | 3993.2558 | 4500 | 5413.0801 | 6100 | 5501.8191 | 6200 | / | / | / | / | / | / | 3993.2558 | 4500 | / | / | 5146.8631 | 5800 | 12.69
291 | 1 | 螺旋焊管 | t | 3850.386 | 4339 | 3886.769 | 4380 | 3904.5168 | 4400 | / | / | 4525.6899 | 5100 | 4614.429 | 5200 | 3993.2558 | 4500 | / | / | / | / | 3993.2558 | 4500 | / | / | / | / | 12.69
292 | 2 | 球墨铸铁排水管 DN50 | m | 45.2569 | 51 | / | / | / | / | / | / | 72.766 | 82 | 72.766 | 82 | 39.9326 | 45 | / | / | / | / | / | / | 39.9326 | 45 | 58.5678 | 66 | 12.69
293 | 3 | 球墨铸铁排水管 DN75 | m | 65.6669 | 74 | / | / | / | / | / | / | 89.6264 | 101 | 89.6264 | 101 | 48.8065 | 55 | / | / | / | / | / | / | / | / | 72.766 | 82 | 12.69
294 | 4 | 球墨铸铁排水管 DN100 | m | 79.8651 | 90 | / | / | / | / | / | / | 102.9373 | 116 | 102.9373 | 116 | 62.1173 | 70 | / | / | / | / | 62.1173 | 70 | 62.1173 | 70 | 106.4868 | 120 | 12.69
295 | 5 | 球墨铸铁排水管 DN150 | m | 95.8381 | 108 | / | / | / | / | / | / | 173.0411 | 195 | 173.0411 | 195 | 106.4868 | 120 | / | / | / | / | 106.4868 | 120 | 106.4868 | 120 | 168.6041 | 190 | 12.69
296 | 6 | 球墨铸铁排水管 DN200 | m | 119.7977 | 135 | / | / | / | / | / | / | 199.6628 | 225 | 204.0997 | 230 | 115.3607 | 130 | / | / | / | / | 115.3607 | 130 | / | / | / | / | 12.69
297 | 7 | 地暖管 PE-X 20×2.0 | m | 1.5973 | 1.8 | / | / | 2.2185 | 2.5 | / | / | 3.6383 | 4.1 | 3.6383 | 4.1 | 1.7748 | 2 | 2.4847 | 2.8 | / | / | 1.7748 | 2 | 2.4847 | 2.8 | 3.9933 | 4.5 | 12.69
298 | 8 | 地暖管 PE-RT 20×2.0 | m | 2.1297 | 2.4 | 1.8635 | 2.1 | 2.396 | 2.7 | / | / | 4.8806 | 5.5 | 4.8806 | 5.5 | 2.041 | 2.3 | 3.1059 | 3.5 | / | / | 2.2185 | 2.5 | 3.5496 | 4 | 5.768 | 6.5 | 12.69
299 | 9 | 地暖管 PEX-A Φ20×2.3 | m | 2.4847 | 2.8 | / | / | 2.6622 | 3 | / | / | 4.8806 | 5.5 | 4.8806 | 5.5 | 2.2185 | 2.5 | 3.3721 | 3.8 | / | / | 2.6622 | 3 | 3.5496 | 4 | / | / | 12.69
300 | 10 | HDPE双壁波纹排水管 SN8 DN200 | m | 26.6217 | 30 | 22.1848 | 25 | / | / | / | / | 42.5947 | 48 | 42.5947 | 48 | 39.9326 | 45 | 31.7686 | 35.8 | / | / | / | / | 44.3695 | 50 | 53.2434 | 60 | 12.69
301 | 11 | HDPE双壁波纹排水管 SN8 DN300 | m | 57.6804 | 65 | 35.4956 | 40 | / | / | / | / | 84.3021 | 95 | 84.3021 | 95 | 53.2434 | 60 | 44.3695 | 50 | / | / | 140.2076 | 158 | 62.1173 | 70 | 70.9912 | 80 | 12.69
302 | 12 | HDPE双壁波纹排水管 SN8 DN400 | m | 93.176 | 105 | 66.5543 | 75 | / | / | / | / | 144.6446 | 163 | 146.4194 | 165 | 66.5543 | 75 | 61.2299 | 69 | 149.9689 | 169 | 182.8024 | 206 | 106.4868 | 120 | 150.8563 | 170 | 12.69
303 | 13 | HDPE双壁波纹排水管 SN8 DN500 | m | 146.4194 | 165 | 110.9238 | 125 | / | / | / | / | 204.0997 | 230 | 204.0997 | 230 | 79.8651 | 90 | 86.0768 | 97 | 235.1584 | 265 | 281.3027 | 317 | 159.7302 | 180 | 225.3971 | 254 | 12.69
304 | 14 | PE给水管 PN1.0MPa，D50 | m | 8.8739 | 10 | 8.8739 | 10 | 23.0721 | 26 | 26.6217 | 30 | / | / | / | / | 7.9865 | 9 | 7.9865 | 9 | 33.7208 | 38 | 25.5746 | 28.82 | 17.7478 | 20 | 22.6462 | 25.52 | 12.69
305 | 15 | PE给水管 PN1.0MPa，D63 | m | 13.3109 | 15 | 11.9798 | 13.5 | 35.4956 | 40 | 39.9326 | 45 | / | / | / | / | 13.3109 | 15 | 14.1982 | 16 | 47.9191 | 54 | 39.1073 | 44.07 | 29.2839 | 33 | 35.8328 | 40.38 | 12.69
306 | 16 | PE给水管 PN1.0MPa，D75 | m | 29.2839 | 33 | 15.5293 | 17.5 | 48.8065 | 55 | 53.2434 | 60 | / | / | / | / | 17.7478 | 20 | 21.2974 | 24 | 67.4417 | 76 | 54.1485 | 61.02 | 48.8065 | 55 | 49.1259 | 55.36 | 12.69
307 | 17 | PE给水管 PN1.0MPa，D90 | m | 49.6939 | 56 | 17.7478 | 20 | 55.0182 | 62 | 62.1173 | 70 | / | / | / | / | 22.1848 | 25 | 28.3965 | 32 | 78.9777 | 89 | 84.2311 | 94.92 | 70.9912 | 80 | 76.1913 | 85.86 | 12.69
308 | 18 | PE给水管 PN1.0MPa，D110 | m | 73.6534 | 83 | 25.7343 | 29 | 70.9912 | 80 | 75.4282 | 85 | / | / | / | / | 37.2704 | 42 | 41.7073 | 47 | 107.3742 | 121 | 107.8002 | 121.48 | 102.0499 | 115 | 107.4807 | 121.12 | 12.69
309 | 19 | PPR冷水管 PN1.0MPa，φ20 | m | 2.6622 | 3 | 2.6622 | 3 | 7.9865 | 9 | 4.437 | 5 | 6.7442 | 7.6 | 6.7442 | 7.6 | 2.6622 | 3 | 2.6622 | 3 | 4.437 | 5 | 2.6622 | 3 | 2.6622 | 3 | 7.0991 | 8 | 12.69
310 | 20 | PPR冷水管 PN1.0MPa，φ25 | m | 3.5496 | 4 | 3.5496 | 4 | 11.5361 | 13 | 7.0991 | 8 | 7.5428 | 8.5 | 7.5428 | 8.5 | 3.5496 | 4 | 4.437 | 5 | 9.5838 | 10.8 | 6.7974 | 7.66 | 4.8806 | 5.5 | 7.9865 | 9 | 12.69
311 | 21 | PPR冷水管 PN1.0MPa，φ32 | m | 5.3243 | 6 | 4.8806 | 5.5 | 15.973 | 18 | 10.6487 | 12 | 11.5361 | 13 | 11.5361 | 13 | 4.437 | 5 | 5.3243 | 6 | 14.3757 | 16.2 | 10.7374 | 12.1 | 6.6554 | 7.5 | 17.7478 | 20 | 12.69
312 | 22 | PPR冷水管 PN1.0MPa，φ40 | m | 10.6487 | 12 | 7.5428 | 8.5 | 17.7478 | 20 | 12.4235 | 14 | 18.6352 | 21 | 18.6352 | 21 | 7.0991 | 8 | 7.0991 | 8 | 16.6829 | 18.8 | 14.2426 | 16.05 | 7.5428 | 8.5 | 21.2974 | 24 | 12.69
313 | 23 | PPR冷水管 PN1.0MPa，φ50 | m | 14.1982 | 16 | 9.7613 | 11 | 22.1848 | 25 | 15.0856 | 17 | 28.3965 | 32 | 28.3965 | 32 | 10.6487 | 12 | 35.4956 | 40 | 28.4852 | 32.1 | 24.066 | 27.12 | 24.8469 | 28 | 31.0587 | 35 | 12.69
314 | 24 | PPR冷水管 PN1.0MPa，φ63 | m | 17.7478 | 20 | 14.6419 | 16.5 | 25.7343 | 29 | 26.6217 | 30 | 42.5947 | 48 | 42.5947 | 48 | 17.7478 | 20 | 15.973 | 18 | 37.7141 | 42.5 | 39.1073 | 44.07 | 29.2839 | 33 | 39.9326 | 45 | 12.69
315 | 25 | PPR冷水管 PN1.0MPa，φ75 | m | 23.0721 | 26 | 20.8537 | 23.5 | 28.3965 | 32 | 31.0587 | 35 | 53.2434 | 60 | 53.2434 | 60 | 22.1848 | 25 | 20.41 | 23 | 75.6056 | 85.2 | 56.1541 | 63.28 | 33.7208 | 38 | 47.9191 | 54 | 12.69
316 | 26 | PPR冷水管 PN1.0MPa，φ90 | m | 31.0587 | 35 | 32.8334 | 37 | 31.946 | 36 | 34.6082 | 39 | 72.766 | 82 | 72.766 | 82 | 42.5947 | 48 | 31.946 | 36 | 114.2071 | 128.7 | 83.7253 | 94.35 | 39.9326 | 45 | 57.6804 | 65 | 12.69
317 | 27 | PPR冷水管 PN1.0MPa，φ110 | m | 48.8065 | 55 | 44.3695 | 50 | 35.4956 | 40 | 70.9912 | 80 | 110.9238 | 125 | 110.9238 | 125 | 62.1173 | 70 | / | / | 121.1288 | 136.5 | 121.04 | 136.4 | 44.3695 | 50 | 70.9912 | 80 | 12.69
318 | 28 | PPR热水管 PN1.0MPa，φ20 | m | 3.5496 | 4 | 3.9933 | 4.5 | 12.4235 | 14 | 6.2117 | 7 | 6.6554 | 7.5 | 6.6554 | 7.5 | 3.9933 | 4.5 | 5.3243 | 6 | 6.6111 | 7.45 | 4.4636 | 5.03 | 4.437 | 5 | 7.0991 | 8 | 12.69
319 | 29 | PPR热水管 PN1.0MPa，φ25 | m | 5.3243 | 6 | 4.8806 | 5.5 | 17.7478 | 20 | 7.9865 | 9 | 10.205 | 11.5 | 10.205 | 11.5 | 5.768 | 6.5 | 6.2117 | 7 | 10.1429 | 11.43 | 6.2295 | 7.02 | 6.2117 | 7 | 9.7613 | 11 | 12.69
320 | 30 | PPR热水管 PN1.0MPa，φ32 | m | 11.5361 | 13 | 7.0991 | 8 | 22.1848 | 25 | 10.6487 | 12 | 16.8604 | 19 | 16.8604 | 19 | 9.7613 | 11 | 8.8739 | 10 | 15.5293 | 17.5 | 8.0131 | 9.03 | 7.9865 | 9 | 17.7478 | 20 | 12.69
321 | 31 | PPR热水管 PN1.0MPa，φ40 | m | 12.4235 | 14 | 10.205 | 11.5 | 26.6217 | 30 | 13.3109 | 15 | 24.8469 | 28 | 24.8469 | 28 | 12.4235 | 14 | 11.0924 | 12.5 | 23.7821 | 26.8 | 13.3463 | 15.04 | 13.3109 | 15 | 26.6217 | 30 | 12.69
322 | 32 | PPR热水管 PN1.0MPa，φ50 | m | 15.0856 | 17 | 15.0856 | 17 | 35.4956 | 40 | 15.973 | 18 | 39.9326 | 45 | 39.9326 | 45 | 18.6352 | 21 | 13.3109 | 15 | 35.5843 | 40.1 | 19.6557 | 22.15 | 19.5226 | 22 | 36.383 | 41 | 12.69
323 | 33 | 衬塑镀锌钢管 DN20 | m | / | / | / | / | / | / | / | / | 23.0721 | 26 | 23.0721 | 26 | 14.1982 | 16 | / | / | / | / | / | / | / | / | / | / | 12.69
324 | 34 | 衬塑镀锌钢管 DN25 | m | / | / | / | / | / | / | / | / | 35.4956 | 40 | 35.4956 | 40 | 23.0721 | 26 | / | / | / | / | / | / | / | / | / | / | 12.69
325 | 35 | 衬塑镀锌钢管 DN32 | m | / | / | / | / | / | / | / | / | 49.6939 | 56 | 49.6939 | 56 | 26.6217 | 30 | / | / | / | / | 49.0017 | 55.22 | / | / | / | / | 12.69
326 | 36 | 衬塑镀锌钢管 DN40 | m | / | / | / | / | / | / | / | / | 63.8921 | 72 | 63.8921 | 72 | 37.2704 | 42 | / | / | / | / | 62.002 | 69.87 | / | / | / | / | 12.69
327 | 37 | 衬塑镀锌钢管 DN50 | m | / | / | / | / | / | / | / | / | 81.6399 | 92 | 81.6399 | 92 | 44.3695 | 50 | / | / | / | / | 81.6399 | 92 | / | / | / | / | 12.69
328 | 38 | 衬塑镀锌钢管 DN70 | m | / | / | / | / | / | / | / | / | 107.3742 | 121 | 107.3742 | 121 | 57.6804 | 65 | / | / | / | / | / | / | / | / | / | / | 12.69
329 | 39 | 衬塑镀锌钢管 DN80 | m | / | / | / | / | / | / | / | / | 137.5455 | 155 | 137.5455 | 155 | 75.4282 | 85 | / | / | / | / | 134.8833 | 152 | / | / | / | / | 12.69
330 | 40 | 衬塑镀锌钢管 DN100 | m | / | / | / | / | / | / | / | / | 150.8563 | 170 | 150.8563 | 170 | 102.0499 | 115 | / | / | / | / | 141.9824 | 160 | / | / | / | / | 12.69
331 | 41 | 衬塑镀锌钢管 DN150 | m | / | / | / | / | / | / | / | / | 173.9285 | 196 | 173.9285 | 196 | 115.3607 | 130 | / | / | / | / | 162.9426 | 183.62 | / | / | / | / | 12.69
332 | 42 | 衬塑镀锌钢管 DN200 | m | / | / | / | / | / | / | / | / | 275.091 | 310 | 275.091 | 310 | 168.6041 | 190 | / | / | / | / | 273.751 | 308.49 | / | / | / | / | 12.69
| 18 | 管件及管道用器材
333 | 1 | 铸铁排水管接头零件 DN50 | 个 | 17.7478 | 20 | / | / | / | / | / | / | 20.41 | 23 | 20.41 | 23 | 15.973 | 18 | / | / | 19.9663 | 22.5 | / | / | 15.973 | 18 | 17.7478 | 20 | 12.69
334 | 2 | 铸铁排水管接头零件 DN100 | 个 | 29.2839 | 33 | / | / | / | / | / | / | 34.6082 | 39 | 34.6082 | 39 | 26.6217 | 30 | / | / | 31.946 | 36 | / | / | 26.6217 | 30 | 31.0587 | 35 | 12.69
335 | 3 | 铸铁排水管接头零件 DN150 | 个 | 55.0182 | 62 | / | / | / | / | / | / | 57.2367 | 64.5 | 57.2367 | 64.5 | 48.8065 | 55 | / | / | 51.4686 | 58 | / | / | 44.3695 | 50 | 48.8065 | 55 | 12.69
| 19 | 阀门
336 | 1 | 法兰铸钢闸板阀 φ70 | 个 | 190.7889 | 215 | / | / | 79.8651 | 90 | 79.8651 | 90 | 150.8563 | 170 | 150.8563 | 170 | 165.0546 | 186 | 301.7127 | 340 | 130.9788 | 147.6 | 122.4598 | 138 | 141.9824 | 160 | 177.478 | 200 | 12.69
337 | 2 | 法兰铸钢闸板阀 φ80 | 个 | 199.6628 | 225 | / | / | 88.739 | 100 | 84.3021 | 95 | 199.6628 | 225 | 199.6628 | 225 | 190.7889 | 215 | 443.6951 | 500 | 144.2009 | 162.5 | 141.9824 | 160 | 177.478 | 200 | 315.9109 | 356 | 12.69
338 | 3 | 法兰铸钢闸板阀 φ100 | 个 | 270.654 | 305 | / | / | 93.176 | 105 | 310.5866 | 350 | 283.9649 | 320 | 283.9649 | 320 | 257.3432 | 290 | 514.6863 | 580 | 240.4827 | 271 | 283.9649 | 320 | 261.7801 | 295 | 461.4429 | 520 | 12.69
339 | 4 | 法兰铸钢闸板阀 φ125 | 个 | 399.3256 | 450 | / | / | 110.9238 | 125 | 354.9561 | 400 | 399.3256 | 450 | 399.3256 | 450 | 363.83 | 410 | 576.8036 | 650 | 288.4018 | 325 | 354.9561 | 400 | 363.83 | 410 | 671.7544 | 757 | 12.69
340 | 5 | 法兰铸钢闸板阀 φ150 | 个 | 576.8036 | 650 | / | / | 128.6716 | 145 | 443.6951 | 500 | 514.6863 | 580 | 514.6863 | 580 | 488.0646 | 550 | 709.9121 | 800 | 368.2669 | 415 | 532.4341 | 600 | 434.8212 | 490 | / | / | 12.69
341 | 6 | 球墨铸铁软密封闸阀 DN100 | 个 | 186.3519 | 210 | / | / | / | / | / | / | 350.5191 | 395 | 350.5191 | 395 | / | / | 173.0411 | 195 | 98.3228 | 110.8 | / | / | / | / | / | / | 12.69
342 | 7 | 球墨铸铁软密封闸阀 DN125 | 个 | 279.5279 | 315 | / | / | / | / | / | / | 461.4429 | 520 | 461.4429 | 520 | / | / | 235.1584 | 265 | 169.0478 | 190.5 | / | / | / | / | / | / | 12.69
343 | 8 | 球墨铸铁软密封闸阀 DN150 | 个 | 514.6863 | 580 | / | / | / | / | / | / | 674.4165 | 760 | 674.4165 | 760 | / | / | 261.7801 | 295 | / | / | / | / | / | / | / | / | 12.69
344 | 9 | PPR钢制球阀 DN20 | 个 | 9.7613 | 11 | 22.1848 | 25 | / | / | / | / | 19.5226 | 22 | 19.5226 | 22 | 12.4235 | 14 | 8.8739 | 10 | 17.3041 | 19.5 | 15.973 | 18 | 15.973 | 18 | 31.0587 | 35 | 12.69
345 | 10 | PPR钢制球阀 DN25 | 个 | 13.3109 | 15 | 33.7208 | 38 | / | / | / | / | 27.9528 | 31.5 | 27.9528 | 31.5 | 20.41 | 23 | 13.3109 | 15 | 24.8469 | 28 | 23.0721 | 26 | 23.0721 | 26 | 57.6804 | 65 | 12.69
346 | 11 | PPR钢制球阀 DN32 | 个 | 17.7478 | 20 | 44.3695 | 50 | / | / | / | / | 39.0452 | 44 | 39.0452 | 44 | 29.2839 | 33 | 22.1848 | 25 | 34.6082 | 39 | 33.7208 | 38 | 33.7208 | 38 | 66.5543 | 75 | 12.69
347 | 12 | PPR钢制球阀 DN40 | 个 | 31.0587 | 35 | 66.5543 | 75 | / | / | / | / | 60.3425 | 68 | 60.3425 | 68 | 44.3695 | 50 | 31.0587 | 35 | 51.4686 | 58 | 48.8065 | 55 | 51.4686 | 58 | 75.4282 | 85 | 12.69
348 | 13 | PPR钢芯塑料把球阀 DN20 | 个 | 4.437 | 5 | 5.3243 | 6 | / | / | / | / | 5.3243 | 6 | 5.3243 | 6 | 5.3243 | 6 | 8.8739 | 10 | 6.0343 | 6.8 | 5.3243 | 6 | / | / | 5.3243 | 6 | 12.69
349 | 14 | PPR钢芯塑料把球阀 DN25 | 个 | 5.3243 | 6 | 6.2117 | 7 | / | / | / | / | 11.9798 | 13.5 | 11.9798 | 13.5 | 10.6487 | 12 | 13.3109 | 15 | 10.205 | 11.5 | 10.6487 | 12 | / | / | 10.6487 | 12 | 12.69
350 | 15 | PPR钢芯塑料把球阀 DN32 | 个 | 7.0991 | 8 | 7.9865 | 9 | / | / | / | / | 15.973 | 18 | 15.973 | 18 | 14.1982 | 16 | 22.1848 | 25 | 13.7545 | 15.5 | 14.1982 | 16 | / | / | 14.1982 | 16 | 12.69
351 | 16 | PPR钢芯塑料把球阀 DN40 | 个 | 13.3109 | 15 | 14.1982 | 16 | / | / | / | / | 19.5226 | 22 | 19.5226 | 22 | 22.1848 | 25 | 31.0587 | 35 | 18.4577 | 20.8 | 22.1848 | 25 | / | / | 17.7478 | 20 | 12.69
352 | 17 | PPR钢芯塑料把球阀 DN50 | 个 | 21.2974 | 24 | 21.2974 | 24 | / | / | / | / | 44.3695 | 50 | 44.3695 | 50 | 46.1443 | 52 | 51.4686 | 58 | / | / | 44.3695 | 50 | / | / | 39.9326 | 45 | 12.69
353 | 18 | PPR钢芯塑料把球阀 DN70 | 个 | 57.6804 | 65 | / | / | / | / | / | / | 60.3425 | 68 | 60.3425 | 68 | 58.5678 | 66 | 128.6716 | 145 | / | / | 58.5678 | 66 | / | / | 58.5678 | 66 | 12.69
354 | 19 | 锁密阀 DN25 | 个 | 38.1578 | 43 | / | / | / | / | / | / | 39.9326 | 45 | 39.9326 | 45 | / | / | 39.9326 | 45 | / | / | / | / | / | / | / | / | 12.69
355 | 20 | 锁密阀 DN32 | 个 | 47.9191 | 54 | / | / | 26.6217 | 30 | / | / | 57.6804 | 65 | 57.6804 | 65 | 44.3695 | 50 | 48.8065 | 55 | 42.5947 | 48 | 33.7208 | 38 | 39.9326 | 45 | / | / | 12.69
356 | 21 | 铜质螺纹过滤器 DN25 | 个 | 26.6217 | 30 | 22.1848 | 25 | 35.4956 | 40 | / | / | 39.9326 | 45 | 39.9326 | 45 | 31.0587 | 35 | 48.8065 | 55 | 34.6082 | 39 | 35.4956 | 40 | 31.0587 | 35 | 44.3695 | 50 | 12.69
357 | 22 | 铜质螺纹过滤器 DN32 | 个 | 42.5947 | 48 | 35.4956 | 40 | 57.6804 | 65 | / | / | 46.1443 | 52 | 46.1443 | 52 | 39.9326 | 45 | 57.6804 | 65 | 46.3218 | 52.2 | 39.9326 | 45 | 39.9326 | 45 | 52.356 | 59 | 12.69
358 | 23 | 铜质螺纹过滤器 DN40 | 个 | 67.4417 | 76 | 53.2434 | 60 | 159.7302 | 180 | / | / | 92.2886 | 104 | 92.2886 | 104 | 80.7525 | 91 | 110.9238 | 125 | 89.1827 | 100.5 | 80.7525 | 91 | 80.7525 | 91 | 86.9642 | 98 | 12.69
359 | 24 | 过滤器 DN100 | 个 | 372.7039 | 420 | 150.8563 | 170 | 195.2258 | 220 | / | / | 239.5954 | 270 | 239.5954 | 270 | 319.4605 | 360 | 266.2171 | 300 | / | / | 319.4605 | 360 | / | / | 401.1004 | 452 | 12.69
360 | 25 | 过滤器 DN125 | 个 | 425.9473 | 480 | 186.3519 | 210 | 159.7302 | 180 | / | / | 319.4605 | 360 | 319.4605 | 360 | / | / | 337.2083 | 380 | / | / | 399.3256 | 450 | / | / | 521.4305 | 587.6 | 12.69
361 | 26 | 波纹伸缩器 1.6MP DN80 | 个 | 115.3607 | 130 | 159.7302 | 180 | 195.2258 | 220 | / | / | 177.478 | 200 | 177.478 | 200 | 260.0053 | 293 | 159.7302 | 180 | / | / | 177.478 | 200 | 177.478 | 200 | 212.9736 | 240 | 12.69
362 | 27 | 波纹伸缩器 1.6MP DN100 | 个 | 141.9824 | 160 | 186.3519 | 210 | 230.7214 | 260 | / | / | 257.3432 | 290 | 257.3432 | 290 | 319.9929 | 360.6 | 230.7214 | 260 | / | / | 221.8475 | 250 | 230.7214 | 260 | 275.091 | 310 | 12.69
363 | 28 | 波纹伸缩器 1.6MP DN125 | 个 | 173.0411 | 195 | 230.7214 | 260 | 248.4693 | 280 | / | / | 283.9649 | 320 | 283.9649 | 320 | 354.9561 | 400 | 275.091 | 310 | / | / | 266.2171 | 300 | 310.5866 | 350 | 332.7713 | 375 | 12.69
364 | 29 | 波纹伸缩器 1.6MP DN150 | 个 | 248.4693 | 280 | 266.2171 | 300 | 266.2171 | 300 | / | / | 417.0734 | 470 | 417.0734 | 470 | 378.0282 | 426 | 337.2083 | 380 | / | / | 354.9561 | 400 | 399.3256 | 450 | 417.0734 | 470 | 12.69
365 | 30 | 波纹伸缩器 1.6MP DN200 | 个 | 372.7039 | 420 | 372.7039 | 420 | 372.7039 | 420 | / | / | 612.2992 | 690 | 612.2992 | 690 | 532.4341 | 600 | 567.9297 | 640 | / | / | 532.4341 | 600 | 532.4341 | 600 | 550.1819 | 620 | 12.69
366 | 31 | 波纹伸缩器 1.6MP DN250 | 个 | 914.0119 | 1030 | 514.6863 | 580 | 532.4341 | 600 | / | / | 763.1556 | 860 | 763.1556 | 860 | / | / | / | / | / | / | 709.9121 | 800 | / | / | 665.5426 | 750 | 12.69
367 | 32 | 丝扣铜闸板铸铁阀 铜杆φ20 | 个 | 22.1848 | 25 | / | / | / | / | / | / | 22.1848 | 25 | 22.1848 | 25 | 18.6352 | 21 | 33.7208 | 38 | 17.5703 | 19.8 | 17.7478 | 20 | 22.1848 | 25 | 16.8604 | 19 | 12.69
368 | 33 | 丝扣铜闸板铸铁阀 铜杆φ25 | 个 | 31.0587 | 35 | / | / | / | / | / | / | 31.0587 | 35 | 31.0587 | 35 | 23.0721 | 26 | 39.9326 | 45 | 31.0587 | 35 | 31.0587 | 35 | 31.0587 | 35 | 19.5226 | 22 | 12.69
369 | 34 | 丝扣铜闸板铸铁阀 铜杆φ32 | 个 | 42.5947 | 48 | / | / | / | / | / | / | 39.9326 | 45 | 39.9326 | 45 | 32.8334 | 37 | 57.6804 | 65 | 39.4001 | 44.4 | 39.9326 | 45 | 39.9326 | 45 | 23.0721 | 26 | 12.69
370 | 35 | 丝扣铜闸板铸铁阀 铜杆φ40 | 个 | 48.8065 | 55 | / | / | / | / | / | / | 48.8065 | 55 | 48.8065 | 55 | 46.1443 | 52 | 84.3021 | 95 | 78.9777 | 89 | 48.8065 | 55 | 51.4686 | 58 | 31.946 | 36 | 12.69
371 | 36 | 丝扣铜闸板铸铁阀 铜杆φ50 | 个 | 66.5543 | 75 | / | / | / | / | / | / | 70.9912 | 80 | 70.9912 | 80 | 59.4551 | 67 | 110.9238 | 125 | 122.9035 | 138.5 | 62.1173 | 70 | 66.5543 | 75 | 42.5947 | 48 | 12.69
372 | 37 | 地暖分集水器（综合）普通 | 路 | 53.2434 | 60 | 53.2434 | 60 | / | / | / | / | 79.8651 | 90 | 79.8651 | 90 | 55.0182 | 62 | 57.6804 | 65 | 81.6399 | 92 | 70.9912 | 80 | 66.5543 | 75 | 79.8651 | 90 | 12.69
373 | 38 | 铜质截止阀 DN20 | 个 | 22.1848 | 25 | 22.1848 | 25 | / | / | / | / | 24.8469 | 28 | 24.8469 | 28 | 25.0244 | 28.2 | 31.0587 | 35 | 25.7343 | 29 | 22.1848 | 25 | 22.1848 | 25 | 22.1848 | 25 | 12.69
374 | 39 | 铜质截止阀 DN25 | 个 | 33.7208 | 38 | 30.1713 | 34 | / | / | / | / | 35.4956 | 40 | 35.4956 | 40 | 30.1713 | 34 | 39.9326 | 45 | 34.6082 | 39 | 30.1713 | 34 | 30.1713 | 34 | 30.1713 | 34 | 12.69
375 | 40 | 铜质截止阀 DN32 | 个 | 50.5812 | 57 | 51.4686 | 58 | / | / | / | / | 60.3425 | 68 | 60.3425 | 68 | 51.4686 | 58 | 48.8065 | 55 | 52.356 | 59 | 51.4686 | 58 | 51.4686 | 58 | 51.4686 | 58 | 12.69
376 | 41 | 铜质截止阀 DN40 | 个 | 64.7795 | 73 | 62.1173 | 70 | / | / | / | / | 84.3021 | 95 | 84.3021 | 95 | 75.4282 | 85 | 70.9912 | 80 | 78.9777 | 89 | 75.4282 | 85 | 70.9912 | 80 | 75.4282 | 85 | 12.69
377 | 42 | 铜质截止阀 DN50 | 个 | 82.5273 | 93 | 97.6129 | 110 | / | / | / | / | 133.1085 | 150 | 133.1085 | 150 | 110.9238 | 125 | 106.4868 | 120 | 122.4598 | 138 | 110.9238 | 125 | 110.9238 | 125 | 110.9238 | 125 | 12.69
378 | 43 | 铜质截止阀 DN70 | 个 | 281.3027 | 317 | / | / | / | / | / | / | 173.0411 | 195 | 173.0411 | 195 | 146.4194 | 165 | 212.9736 | 240 | 169.0478 | 190.5 | 177.478 | 200 | 146.4194 | 165 | 173.0411 | 195 | 12.69
379 | 44 | 铸铁平衡阀 DN100 | 个 | 550.1819 | 620 | / | / | / | / | / | / | 159.7302 | 180 | 159.7302 | 180 | / | / | 337.2083 | 380 | 17.3041 | 19.5 | / | / | / | / | / | / | 12.69
380 | 45 | 铸铁平衡阀 DN125 | 个 | 603.4253 | 680 | / | / | / | / | / | / | 259.1179 | 292 | 259.1179 | 292 | / | / | 425.9473 | 480 | / | / | / | / | / | / | / | / | 12.69
381 | 46 | 铜制减压阀DN20 | 个 | / | / | / | / | / | / | / | / | 55.0182 | 62 | 55.0182 | 62 | / | / | 70.9912 | 80 | / | / | / | / | / | / | / | / | 12.69
382 | 47 | 铜制减压阀DN25 | 个 | / | / | / | / | / | / | / | / | 75.4282 | 85 | 75.4282 | 85 | / | / | 79.8651 | 90 | / | / | / | / | / | / | / | / | 12.69
| 20 | 法兰
383 | 20010320 | 平焊法兰 1.6MPa DN50 | 片 | 8.8739 | 10 | / | / | 31.0587 | 35 | 13.3109 | 15 | 22.1848 | 25 | 22.1848 | 25 | 13.3109 | 15 | 13.3109 | 15 | / | / | 7.0991 | 8 | / | / | 19.5226 | 22 | 12.69
384 | 20010330 | 平焊法兰 1.6MPa DN70 | 片 | 14.1982 | 16 | / | / | 39.9326 | 45 | 15.973 | 18 | 31.0587 | 35 | 31.0587 | 35 | 15.973 | 18 | 15.973 | 18 | / | / | 8.8739 | 10 | / | / | 24.8469 | 28 | 12.69
385 | 20010340 | 平焊法兰 1.6MPa DN100 | 片 | 22.1848 | 25 | / | / | 70.9912 | 80 | 22.1848 | 25 | 62.1173 | 70 | 62.1173 | 70 | 31.0587 | 35 | 17.7478 | 20 | / | / | 19.5226 | 22 | / | / | 53.2434 | 60 | 12.69
386 | 20010350 | 平焊法兰 1.6MPa DN150 | 片 | 31.0587 | 35 | / | / | 88.739 | 100 | 26.6217 | 30 | 110.9238 | 125 | 110.9238 | 125 | 48.8065 | 55 | 39.9326 | 45 | / | / | 61.2299 | 69 | / | / | 93.176 | 105 | 12.69
387 | 1 | 碳钢平焊法兰 DN80 | 片 | 62.1173 | 70 | / | / | / | / | / | / | 60.3425 | 68 | 60.3425 | 68 | / | / | 17.7478 | 20 | / | / | 39.9326 | 45 | / | / | 62.1173 | 70 | 12.69
388 | 2 | 碳钢平焊法兰 DN125 | 片 | 146.4194 | 165 | / | / | / | / | / | / | 110.0364 | 124 | 110.0364 | 124 | / | / | 26.6217 | 30 | / | / | 93.176 | 105 | / | / | 115.3607 | 130 | 12.69
| 22 | 水暖及通风空调器材
389 | 1 | 铸铁散热器 柱型 600足片 | 片 | 29.2839 | 33 | 35.4956 | 40 | 39.9326 | 45 | / | / | 35.4956 | 40 | 35.4956 | 40 | / | / | 33.7208 | 38 | / | / | / | / | 35.4956 | 40 | 31.0587 | 35 | 12.69
390 | 2 | 铸铁散热器 柱型 700足片 | 片 | 31.0587 | 35 | 44.3695 | 50 | 44.3695 | 50 | / | / | 39.9326 | 45 | 39.9326 | 45 | / | / | 38.1578 | 43 | / | / | / | / | 39.9326 | 45 | 35.4956 | 40 | 12.69
| 23 | 消防器材
391 | 1 | 室内消火栓箱 铝合金箱子DN65单出口(800*650*240)（铁皮厚度：1.2mm） | 套 | 310.5866 | 350 | 297.2757 | 335 | 310.5866 | 350 | 248.4693 | 280 | 310.5866 | 350 | 310.5866 | 350 | 514.6863 | 580 | / | / | 319.4605 | 360 | 709.9121 | 800 | 390.4517 | 440 | 461.4429 | 520 | 12.69
392 | 2 | 组合式消火栓箱 1800×650×240 （铁皮厚度：1.2mm） | 套 | 425.9473 | 480 | 532.4341 | 600 | 532.4341 | 600 | 452.569 | 510 | 603.4253 | 680 | 603.4253 | 680 | 709.9121 | 800 | / | / | 718.7861 | 810 | 1331.0853 | 1500 | 514.6863 | 580 | 709.9121 | 800 | 12.69
393 | 3 | 干粉灭火器 MFZ/ABC3 | 具 | 52.356 | 59 | 44.3695 | 50 | 53.2434 | 60 | / | / | 39.9326 | 45 | 39.9326 | 45 | 53.2434 | 60 | / | / | 51.4686 | 58 | 55.4619 | 62.5 | 40.8199 | 46 | 53.2434 | 60 | 12.69
394 | 4 | 干粉灭火器 MFZ/ABC4 | 具 | 53.2434 | 60 | 51.4686 | 58 | 62.1173 | 70 | / | / | 48.8065 | 55 | 48.8065 | 55 | 70.9912 | 80 | / | / | 53.2434 | 60 | 71.4349 | 80.5 | 48.8065 | 55 | 70.9912 | 80 | 12.69
395 | 5 | 干粉灭火器 MFZ/ABC5 | 具 | 75.4282 | 85 | 64.7795 | 73 | 66.5543 | 75 | / | / | 53.2434 | 60 | 53.2434 | 60 | 85.1895 | 96 | / | / | 79.8651 | 90 | 79.8651 | 90 | 55.9056 | 63 | 88.739 | 100 | 12.69
396 | 6 | 水流指示器 DN80 | 个 | / | / | 35.4956 | 40 | 44.3695 | 50 | 57.6804 | 65 | 44.3695 | 50 | 44.3695 | 50 | 62.1173 | 70 | / | / | 97.6129 | 110 | 54.1308 | 61 | 70.1038 | 79 | 79.8651 | 90 | 12.69
397 | 7 | 水流指示器 DN100 | 个 | / | / | 35.4956 | 40 | 62.1173 | 70 | 75.4282 | 85 | 53.2434 | 60 | 53.2434 | 60 | 70.9912 | 80 | / | / | 97.6129 | 110 | 63.8921 | 72 | 76.3156 | 86 | 106.4868 | 120 | 12.69
398 | 8 | 水流指示器 DN125 | 个 | / | / | / | / | 88.739 | 100 | 97.6129 | 110 | 62.1173 | 70 | 62.1173 | 70 | / | / | / | / | / | / | / | / | 80.7525 | 91 | 110.9238 | 125 | 12.69
399 | 9 | 水流指示器 DN150 | 个 | / | / | 44.3695 | 50 | 97.6129 | 110 | 106.4868 | 120 | 70.9912 | 80 | 70.9912 | 80 | 88.739 | 100 | / | / | 110.9238 | 125 | 77.2029 | 87 | 84.3021 | 95 | 115.3607 | 130 | 12.69
400 | 10 | 感烟火灾探测器 | 个 | 34.6082 | 39 | 31.0587 | 35 | 31.0587 | 35 | 31.0587 | 35 | 53.2434 | 60 | 53.2434 | 60 | 62.1173 | 70 | / | / | 49.6939 | 56 | 39.9326 | 45 | 48.8065 | 55 | 53.2434 | 60 | 12.69
401 | 11 | 感温火灾探测器 | 个 | 32.8334 | 37 | 31.0587 | 35 | 31.0587 | 35 | 31.0587 | 35 | 48.8065 | 55 | 48.8065 | 55 | 62.1173 | 70 | / | / | 48.8065 | 55 | 44.7245 | 50.4 | 48.8065 | 55 | 53.2434 | 60 | 12.69
402 | 12 | 手动火灾报警按钮 | 个 | 58.5678 | 66 | 26.6217 | 30 | 35.4956 | 40 | 35.4956 | 40 | 59.4551 | 67 | 59.4551 | 67 | 62.1173 | 70 | / | / | 55.9056 | 63 | 49.0549 | 55.28 | 47.9191 | 54 | 70.9912 | 80 | 12.69
403 | 13 | 火灾声光报警器 | 个 | 72.766 | 82 | 39.9326 | 45 | 39.9326 | 45 | 39.9326 | 45 | 66.5543 | 75 | 66.5543 | 75 | 70.9912 | 80 | / | / | 77.2029 | 87 | 57.6804 | 65 | 62.1173 | 70 | 88.739 | 100 | 12.69
404 | 14 | 消火栓按钮 | 个 | 53.2434 | 60 | 26.6217 | 30 | 26.6217 | 30 | 31.0587 | 35 | 58.5678 | 66 | 58.5678 | 66 | 57.6804 | 65 | / | / | 55.9056 | 63 | 39.9326 | 45 | 50.5812 | 57 | 70.9912 | 80 | 12.69
405 | 15 | 输入/输出模板 | 个 | 75.4282 | 85 | 53.2434 | 60 | 44.3695 | 50 | 48.8065 | 55 | 69.2164 | 78 | 69.2164 | 78 | 66.5543 | 75 | / | / | 61.2299 | 69 | 47.0317 | 53 | 74.5408 | 84 | 66.5543 | 75 | 12.69
406 | 16 | 隔离器 | 个 | 66.5543 | 75 | 23.9595 | 27 | 31.0587 | 35 | 35.4956 | 40 | 55.0182 | 62 | 55.0182 | 62 | 53.2434 | 60 | / | / | 49.6939 | 56 | 43.4821 | 49 | 43.4821 | 49 | 57.6804 | 65 | 12.69
407 | 17 | 扬声器（3W） | 个 | / | / | / | / | 35.4956 | 40 | 39.9326 | 45 | 53.2434 | 60 | 70.9912 | 80 | / | / | / | / | 49.6939 | 56 | / | / | / | / | / | / | 12.69
408 | 18 | 火灾显示盘 | 个 | 685.9526 | 773 | 308.8118 | 348 | 399.3256 | 450 | 443.6951 | 500 | 488.0646 | 550 | 488.0646 | 550 | 399.3256 | 450 | / | / | 776.4664 | 875 | 372.7039 | 420 | 621.1731 | 700 | 443.6951 | 500 | 12.69
409 | 19 | 喷头 DN15 | 个 | 4.437 | 5 | 4.437 | 5 | 8.8739 | 10 | 9.7613 | 11 | 7.0991 | 8 | 7.0991 | 8 | 8.8739 | 10 | / | / | 6.7442 | 7.6 | 5.3243 | 6 | 4.437 | 5 | 13.3109 | 15 | 12.69
410 | 20 | 湿式报警阀 DN100 | 个 | 612.2992 | 690 | 576.8036 | 650 | 576.8036 | 650 | 621.1731 | 700 | 576.8036 | 650 | 576.8036 | 650 | 754.2817 | 850 | / | / | / | / | 744.5204 | 839 | 532.4341 | 600 | 1064.8682 | 1200 | 12.69
411 | 21 | 湿式报警阀 DN150 | 个 | 696.6013 | 785 | 643.3579 | 725 | 754.2817 | 850 | 754.2817 | 850 | 665.5426 | 750 | 665.5426 | 750 | 843.0207 | 950 | / | / | / | / | 945.0705 | 1065 | 674.4165 | 760 | 1331.0853 | 1500 | 12.69
412 | 22 | 干式报警阀 DN100 | 个 | / | / | 2395.9535 | 2700 | 3213.2399 | 3621 | 621.1731 | 700 | 3221.2264 | 3630 | 3221.2264 | 3630 | / | / | / | / | / | / | / | / | / | / | / | / | 12.69
413 | 23 | 干式报警阀 DN150 | 个 | / | / | 2662.1706 | 3000 | 3531.8129 | 3980 | 754.2817 | 850 | 3522.939 | 3970 | 3522.939 | 3970 | / | / | / | / | / | / | / | / | / | / | / | / | 12.69
414 | 24 | 室外消火栓（地下）DN100 | 套 | 483.6277 | 545 | 310.5866 | 350 | 363.83 | 410 | 221.8475 | 250 | 381.5778 | 430 | 381.5778 | 430 | 532.4341 | 600 | / | / | 567.9297 | 640 | 572.3667 | 645 | 461.4429 | 520 | 532.4341 | 600 | 12.69
415 | 25 | 室外消火栓（地下）DN150 | 套 | 780.9034 | 880 | 758.7186 | 855 | 647.7948 | 730 | 399.3256 | 450 | 665.5426 | 750 | 665.5426 | 750 | 869.6424 | 980 | / | / | 1295.5897 | 1460 | 865.2054 | 975 | 878.5163 | 990 | 1331.0853 | 1500 | 12.69
416 | 26 | 消防水泵接合器（地下）DN100 | 套 | 257.3432 | 290 | 257.3432 | 290 | 310.5866 | 350 | 310.5866 | 350 | 212.9736 | 240 | 212.9736 | 240 | 354.9561 | 400 | / | / | 422.3977 | 476 | 343.42 | 387 | 461.4429 | 520 | 443.6951 | 500 | 12.69
417 | 27 | 消防水泵接合器（地下）DN150 | 套 | 408.1995 | 460 | 434.8212 | 490 | 417.0734 | 470 | 417.0734 | 470 | 337.2083 | 380 | 337.2083 | 380 | 399.3256 | 450 | / | / | 527.9972 | 595 | 468.542 | 528 | 532.4341 | 600 | 709.9121 | 800 | 12.69
418 | 28 | 消防水泵接合器（地上）DN100 | 套 | / | / | 306.1496 | 345 | 310.5866 | 350 | 310.5866 | 350 | 248.4693 | 280 | 248.4693 | 280 | 479.1907 | 540 | / | / | 422.3977 | 476 | 798.6512 | 900 | 461.4429 | 520 | 576.8036 | 650 | 12.69
419 | 29 | 消防水泵接合器（地上）DN150 | 套 | / | / | 492.5016 | 555 | 417.0734 | 470 | 417.0734 | 470 | 399.3256 | 450 | 399.3256 | 450 | 692.1643 | 780 | / | / | 527.9972 | 595 | 976.1292 | 1100 | 532.4341 | 600 | 798.6512 | 900 | 12.69
| 24 | 仪表及自动化控制
420 | 1 | 热量表 DN25 | 个 | / | / | / | / | 0.88739 | 1 | 0.88739 | 1 | / | / | / | / | 425.9473 | 480 | / | / | / | / | / | / | / | / | / | / | 12.69
421 | 2 | 热量表 DN32 | 个 | / | / | / | / | / | / | / | / | / | / | / | / | 443.6951 | 500 | / | / | / | / | / | / | / | / | / | / | 12.69
422 | 3 | 自来水表DN20（无线远传） | 块 | / | / | 496.9385 | 560 | 532.4341 | 600 | / | / | / | / | / | / | 354.9561 | 400 | / | / | 488.0646 | 550 | / | / | / | / | / | / | 12.69
423 | 4 | 自来水表DN25（无线远传） | 块 | / | / | 621.1731 | 700 | 621.1731 | 700 | / | / | / | / | / | / | 443.6951 | 500 | / | / | 1464.1938 | 1650 | / | / | / | / | / | / | 12.69
424 | 5 | 自来水表DN50（无线远传） | 个 | 2750.9096 | 3100 | 1064.8682 | 1200 | 1064.8682 | 1200 | / | / | / | / | 1952.2584 | 2200 | / | / | / | / | / | / | 1907.8889 | 2150 | / | / | 1952.2584 | 2200 | 12.69
425 | 6 | 自来水表DN80（无线远传） | 个 | 3017.1266 | 3400 | / | / | / | / | / | / | / | / | / | / | / | / | / | / | / | / | 3265.5959 | 3680 | / | / | / | / | 12.69
| 26 | 开关、插座
426 | 1 | 单联开关 | 个 | 10.6487 | 12 | 5.3243 | 6 | 7.9865 | 9 | 8.8739 | 10 | 9.7613 | 11 | 9.7613 | 11 | 4.9694 | 5.6 | 5.3243 | 6 | 5.0581 | 5.7 | 8.8739 | 10 | 5.3243 | 6 | 8.8739 | 10 | 12.69
427 | 2 | 双联开关 | 个 | 14.1982 | 16 | 7.0991 | 8 | 11.5361 | 13 | 12.4235 | 14 | 14.1982 | 16 | 14.1982 | 16 | 5.9455 | 6.7 | 10.6487 | 12 | 9.4063 | 10.6 | 10.2937 | 11.6 | 7.9865 | 9 | 15.973 | 18 | 12.69
428 | 3 | 三联开关 | 个 | 20.41 | 23 | 10.6487 | 12 | 15.0856 | 17 | 15.973 | 18 | 15.973 | 18 | 15.973 | 18 | 7.0104 | 7.9 | 13.3109 | 15 | 12.8672 | 14.5 | 14.9082 | 16.8 | 9.7613 | 11 | 11.5361 | 13 | 12.69
429 | 4 | 四联开关 | 个 | 23.0721 | 26 | 13.3109 | 15 | 22.1848 | 25 | 22.1848 | 25 | 19.5226 | 22 | 19.5226 | 22 | 7.8978 | 8.9 | 15.973 | 18 | 15.3519 | 17.3 | 17.3041 | 19.5 | 11.5361 | 13 | 13.3109 | 15 | 12.69
430 | 5 | 声控开关 | 个 | 8.8739 | 10 | 5.3243 | 6 | 31.0587 | 35 | 31.0587 | 35 | 13.3109 | 15 | 13.3109 | 15 | 8.8739 | 10 | 10.6487 | 12 | 16.8604 | 19 | 11.5361 | 13 | 13.3109 | 15 | 15.973 | 18 | 12.69
431 | 6 | 开关盒（塑料） | 个 | 1.7748 | 2 | 1.3311 | 1.5 | 1.3311 | 1.5 | / | / | 0.88739 | 1 | 0.88739 | 1 | / | / | 0.88739 | 1 | / | / | 1.7748 | 2 | 1.3311 | 1.5 | 2.6622 | 3 | 12.69
432 | 7 | 接线盒（塑料） | 个 | 1.3311 | 1.5 | 1.3311 | 1.5 | 1.3311 | 1.5 | / | / | 1.7748 | 2 | 1.7748 | 2 | 0.88739 | 1 | 1.7748 | 2 | / | / | 1.3311 | 1.5 | 1.3311 | 1.5 | 2.6622 | 3 | 12.69
433 | 8 | 接线盒（钢制） | 个 | 2.6622 | 3 | 3.5496 | 4 | 3.5496 | 4 | / | / | 3.9933 | 4.5 | 3.9933 | 4.5 | 2.6622 | 3 | 1.7748 | 2 | / | / | 1.9523 | 2.2 | 3.5496 | 4 | 4.437 | 5 | 12.69
434 | 9 | 触摸式电子延时开关 | 个 | 26.6217 | 30 | 5.3243 | 6 | 6.2117 | 7 | / | / | 23.0721 | 26 | 23.0721 | 26 | 9.7613 | 11 | 31.0587 | 35 | 28.3965 | 32 | 31.0587 | 35 | 17.7478 | 20 | 13.3109 | 15 | 12.69
435 | 10 | 五孔插座（带盖） | 个 | 28.3965 | 32 | 7.0991 | 8 | 13.3109 | 15 | 22.1848 | 25 | 14.1982 | 16 | 14.1982 | 16 | 7.9865 | 9 | 22.1848 | 25 | 11.0924 | 12.5 | 11.5361 | 13 | 8.8739 | 10 | 13.3109 | 15 | 12.69
436 | 11 | 五孔插座（普通） | 个 | 23.0721 | 26 | 4.437 | 5 | 8.8739 | 10 | 17.7478 | 20 | 12.4235 | 14 | 12.4235 | 14 | 5.3243 | 6 | 13.3109 | 15 | 11.0924 | 12.5 | 8.8739 | 10 | 7.0991 | 8 | 11.5361 | 13 | 12.69
437 | 12 | 三孔插座 | 个 | 15.973 | 18 | / | / | 10.6487 | 12 | 13.3109 | 15 | 10.6487 | 12 | 10.6487 | 12 | 4.9694 | 5.6 | 17.7478 | 20 | 7.0991 | 8 | 10.6487 | 12 | 7.0991 | 8 | 13.3109 | 15 | 12.69
438 | 13 | 空调插座 | 个 | 15.973 | 18 | 7.9865 | 9 | 8.8739 | 10 | 13.3109 | 15 | 17.7478 | 20 | 17.7478 | 20 | 8.8739 | 10 | 19.5226 | 22 | 11.5361 | 13 | 11.1811 | 12.6 | 11.5361 | 13 | 22.1848 | 25 | 12.69
| 28 | 电缆及光纤光缆料
439 | 28030480 | 铜芯聚氯乙烯绝缘导线 BV-2.5mm2 | m | 1.8635 | 2.1 | 1.9523 | 2.2 | 1.7748 | 2 | 1.7748 | 2 | 1.5973 | 1.8 | 1.5973 | 1.8 | 1.6505 | 1.86 | / | / | / | / | 2.2185 | 2.5 | 1.7304 | 1.95 | 1.4198 | 1.6 | 12.69
440 | 28030500 | 铜芯聚氯乙烯绝缘导线 BV-4mm2 | m | 3.1059 | 3.5 | 3.0171 | 3.4 | 2.6622 | 3 | 2.2185 | 2.5 | 2.5734 | 2.9 | 2.5734 | 2.9 | 2.5734 | 2.9 | / | / | / | / | 2.8396 | 3.2 | 2.6622 | 3 | 2.396 | 2.7 | 12.69
441 | 28030510 | 铜芯聚氯乙烯绝缘导线 BV-6mm2 | m | 4.7032 | 5.3 | 4.6144 | 5.2 | 3.9933 | 4.5 | 4.082 | 4.6 | 3.6383 | 4.1 | 3.6383 | 4.1 | 3.9311 | 4.43 | / | / | / | / | 3.9045 | 4.4 | 4.082 | 4.6 | 3.2656 | 3.68 | 12.69
442 | 28030520 | 铜芯聚氯乙烯绝缘导线 BV-16mm2 | m | 14.6419 | 16.5 | 12.4235 | 14 | 13.3109 | 15 | 4.7919 | 5.4 | 10.6487 | 12 | 10.6487 | 12 | 10.6487 | 12 | / | / | / | / | 10.6487 | 12 | 11.9798 | 13.5 | 14.6419 | 16.5 | 12.69
443 | 28030530 | 铜芯聚氯乙烯绝缘导线 BV-25mm2 | m | 24.8469 | 28 | 18.6352 | 21 | 17.7478 | 20 | 5.3243 | 6 | 15.973 | 18 | 15.973 | 18 | 16.8604 | 19 | / | / | / | / | 17.7478 | 20 | 17.3041 | 19.5 | 19.9663 | 22.5 | 12.69
444 | 28030540 | 铜芯聚氯乙烯绝缘导线 BV-35mm2 | m | 32.8334 | 37 | 29.2839 | 33 | 22.1848 | 25 | 6.6554 | 7.5 | 20.41 | 23 | 20.41 | 23 | 21.9452 | 24.73 | / | / | / | / | 22.1848 | 25 | 24.4032 | 27.5 | 25.2906 | 28.5 | 12.69
445 | 28030550 | 铜芯聚氯乙烯绝缘导线 BV-50mm2 | m | 42.5947 | 48 | 39.0452 | 44 | 31.0587 | 35 | 8.8739 | 10 | 24.8469 | 28 | 24.8469 | 28 | 31.7508 | 35.78 | / | / | / | / | 31.946 | 36 | 31.946 | 36 | 37.7141 | 42.5 | 12.69
446 | 1 | 铜芯交联聚乙烯绝缘聚氯乙烯护套电力电缆YJV-0.6/1KV 3×2.5 | m | 10.6487 | 12 | 6.0343 | 6.8 | 8.5101 | 9.59 | / | / | 8.6964 | 9.8 | 8.6964 | 9.8 | 7.1879 | 8.1 | / | / | 8.5988 | 9.69 | 11.0924 | 12.5 | 7.0991 | 8 | 5.768 | 6.5 | 12.69
447 | 2 | 铜芯交联聚乙烯绝缘聚氯乙烯护套电力电缆YJV-0.6/1KV 3×4 | m | 14.0208 | 15.8 | 8.6077 | 9.7 | 12.4235 | 14 | / | / | 11.9798 | 13.5 | 11.9798 | 13.5 | 9.5838 | 10.8 | / | / | 12.4235 | 14 | 14.4645 | 16.3 | 11.5361 | 13 | 8.8739 | 10 | 12.69
448 | 3 | 铜芯交联聚乙烯绝缘聚氯乙烯护套电力电缆YJV-0.6/1KV 3×6 | m | 19.5226 | 22 | 11.9798 | 13.5 | 19.7888 | 22.3 | / | / | 19.0789 | 21.5 | 19.0789 | 21.5 | 14.3757 | 16.2 | / | / | 19.9663 | 22.5 | 19.7888 | 22.3 | 16.8604 | 19 | 13.3109 | 15 | 12.69
449 | 4 | 铜芯交联聚乙烯绝缘聚氯乙烯护套电力电缆YJV-0.6/1KV 3×10 | m | 28.3965 | 32 | 17.7478 | 20 | 24.6694 | 27.8 | / | / | 26.6217 | 30 | 26.6217 | 30 | 20.9424 | 23.6 | / | / | 25.3794 | 28.6 | 28.0415 | 31.6 | 24.8469 | 28 | 18.1915 | 20.5 | 12.69
450 | 5 | 铜芯交联聚乙烯绝缘聚氯乙烯护套电力电缆YJV-0.6/1KV 3×16 | m | 41.7073 | 47 | 26.6217 | 30 | 39.9326 | 45 | / | / | 43.4821 | 49 | 43.4821 | 49 | 34.1645 | 38.5 | / | / | 39.9326 | 45 | 39.9326 | 45 | 35.4956 | 40 | 26.178 | 29.5 | 12.69
451 | 6 | 铜芯交联聚乙烯绝缘聚氯乙烯护套电力电缆YJV-0.6/1KV 3×25 | m | 66.5543 | 75 | / | / | 59.4551 | 67 | / | / | 69.2164 | 78 | 69.2164 | 78 | 52.2673 | 58.9 | / | / | 60.3425 | 68 | 53.2434 | 60 | 57.6804 | 65 | 37.7141 | 42.5 | 12.69
452 | 7 | 铜芯交联聚乙烯绝缘聚氯乙烯护套电力电缆YJV-0.6/1KV 3×35 | m | 100.2751 | 113 | / | / | 69.2164 | 78 | / | / | 97.6129 | 110 | 97.6129 | 110 | 72.411 | 81.6 | / | / | 70.1038 | 79 | 79.8651 | 90 | 75.4282 | 85 | 57.6804 | 65 | 12.69
453 | 8 | 铜芯交联聚乙烯绝缘聚氯乙烯护套电力电缆YJV-0.6/1KV 3×50 | m | 130.4464 | 147 | / | / | 88.739 | 100 | / | / | 126.0094 | 142 | 126.0094 | 142 | 91.7561 | 103.4 | / | / | 93.176 | 105 | 133.1085 | 150 | 90.5138 | 102 | 84.3021 | 95 | 12.69
454 | 9 | 铜芯交联聚乙烯绝缘聚氯乙烯护套电力电缆YJV-0.6/1KV 3×70 | m | 173.0411 | 195 | / | / | 124.2346 | 140 | / | / | 159.7302 | 180 | 159.7302 | 180 | 123.3472 | 139 | / | / | 110.9238 | 125 | 124.2346 | 140 | 133.1085 | 150 | 128.6716 | 145 | 12.69
455 | 10 | 铜芯交联聚乙烯绝缘聚氯乙烯护套电力电缆YJV-0.6/1KV 4×2.5 | m | 12.8672 | 14.5 | 7.5428 | 8.5 | 10.2316 | 11.53 | / | / | 10.6487 | 12 | 10.6487 | 12 | 10.0275 | 11.3 | / | / | 10.3558 | 11.67 | 9.7613 | 11 | 8.8739 | 10 | 9.3176 | 10.5 | 12.69
456 | 11 | 铜芯交联聚乙烯绝缘聚氯乙烯护套电力电缆YJV-0.6/1KV 4×4 | m | 18.9014 | 21.3 | 11.5361 | 13 | 17.7478 | 20 | / | / | 15.973 | 18 | 15.973 | 18 | 13.8433 | 15.6 | / | / | 18.2802 | 20.6 | 14.1982 | 16 | 15.973 | 18 | 13.7545 | 15.5 | 12.69
457 | 12 | 铜芯交联聚乙烯绝缘聚氯乙烯护套电力电缆YJV-0.6/1KV 4×6 | m | 26.6217 | 30 | 16.8604 | 19 | 23.5158 | 26.5 | / | / | 21.2974 | 24 | 21.2974 | 24 | 18.4577 | 20.8 | / | / | 23.3384 | 26.3 | 17.7478 | 20 | 20.41 | 23 | 16.4167 | 18.5 | 12.69
458 | 13 | 铜芯交联聚乙烯绝缘聚氯乙烯护套电力电缆YJV-0.6/1KV 4×10 | m | 40.3763 | 45.5 | 23.9595 | 27 | 33.0997 | 37.3 | / | / | 31.0587 | 35 | 31.0587 | 35 | 22.451 | 25.3 | / | / | 33.7208 | 38 | 26.6217 | 30 | 31.0587 | 35 | 23.5158 | 26.5 | 12.69
459 | 14 | 铜芯交联聚乙烯绝缘聚氯乙烯护套电力电缆YJV-0.6/1KV 4×16 | m | 59.4551 | 67 | 35.4956 | 40 | 58.9227 | 66.4 | / | / | 52.356 | 59 | 52.356 | 59 | 45.2569 | 51 | / | / | 60.7862 | 68.5 | 46.1443 | 52 | 53.2434 | 60 | 33.2771 | 37.5 | 12.69
460 | 15 | 铜芯交联聚乙烯绝缘聚氯乙烯护套电力电缆YJV-0.6/1KV 4×25 | m | 84.3021 | 95 | / | / | 81.2849 | 91.6 | / | / | 75.4282 | 85 | 75.4282 | 85 | 67.4417 | 76 | / | / | 81.6399 | 92 | 66.5543 | 75 | 66.5543 | 75 | 48.8065 | 55 | 12.69
461 | 16 | 铜芯交联聚乙烯绝缘聚氯乙烯护套电力电缆YJV-0.6/1KV 4×35 | m | 137.5455 | 155 | / | / | 124.2346 | 140 | / | / | 102.9373 | 116 | 102.9373 | 116 | 95.8381 | 108 | / | / | 124.4121 | 140.2 | 97.6129 | 110 | 106.4868 | 120 | 66.5543 | 75 | 12.69
462 | 17 | 铜芯交联聚乙烯绝缘聚氯乙烯护套电力电缆YJV-0.6/1KV 4×50 | m | 168.6041 | 190 | / | / | 135.7707 | 153 | / | / | 147.3068 | 166 | 147.3068 | 166 | 120.6851 | 136 | / | / | 135.8594 | 153.1 | 124.2346 | 140 | 133.1085 | 150 | 91.4012 | 103 | 12.69
463 | 18 | 铜芯交联聚乙烯绝缘聚氯乙烯护套电力电缆YJV-0.6/1KV 4×70 | m | 239.5954 | 270 | / | / | 266.2171 | 300 | / | / | 200.5502 | 226 | 200.5502 | 226 | 170.3789 | 192 | / | / | 267.5481 | 301.5 | 166.8294 | 188 | 166.8294 | 188 | 131.7774 | 148.5 | 12.69
464 | 19 | 铜芯交联聚乙烯绝缘聚氯乙烯护套电力电缆YJV-0.6/1KV 4×95 | m | 310.5866 | 350 | / | / | 335.4335 | 378 | / | / | 267.9918 | 302 | 267.9918 | 302 | 220.0728 | 248 | / | / | 334.0137 | 376.4 | 218.298 | 246 | 218.298 | 246 | 176.147 | 198.5 | 12.69
465 | 20 | 铜芯交联聚乙烯绝缘聚氯乙烯护套电力电缆YJV-0.6/1KV 4×120 | m | 399.3256 | 450 | / | / | 351.4065 | 396 | / | / | 341.6452 | 385 | 341.6452 | 385 | 278.6405 | 314 | / | / | 351.229 | 395.8 | 276.8657 | 312 | 276.8657 | 312 | 214.7484 | 242 | 12.69
466 | 21 | 铜芯交联聚乙烯绝缘聚氯乙烯护套电力电缆YJV-0.6/1KV 4×150 | m | 461.4429 | 520 | / | / | 479.9006 | 540.8 | / | / | 408.1995 | 460 | 408.1995 | 460 | 333.6587 | 376 | / | / | 488.5083 | 550.5 | 354.9561 | 400 | 399.3256 | 450 | 276.8657 | 312 | 12.69
467 | 22 | 铜芯交联聚乙烯绝缘聚氯乙烯护套电力电缆YJV-0.6/1KV 4×185 | m | 594.5514 | 670 | / | / | 674.4165 | 760 | / | / | 505.8124 | 570 | 505.8124 | 570 | 425.9473 | 480 | / | / | 683.8229 | 770.6 | 496.9385 | 560 | 488.0646 | 550 | 338.9831 | 382 | 12.69
468 | 23 | 铜芯交联聚乙烯绝缘聚氯乙烯护套电力电缆YJV-0.6/1KV 4×240 | m | 780.9034 | 880 | / | / | 754.2817 | 850 | / | / | 665.5426 | 750 | 665.5426 | 750 | 527.1098 | 594 | / | / | 762.9781 | 859.8 | 665.5426 | 750 | 665.5426 | 750 | 536.8711 | 605 | 12.69
469 | 24 | 铜芯交联聚乙烯绝缘聚氯乙烯护套电力电缆YJV-0.6/1KV 5×2.5 | m | 17.7478 | 20 | 8.8739 | 10 | 13.932 | 15.7 | / | / | 13.4883 | 15.2 | 13.4883 | 15.2 | 10.9149 | 12.3 | / | / | 13.5771 | 15.3 | 15.0856 | 17 | 9.7613 | 11 | 7.5428 | 8.5 | 12.69
470 | 25 | 铜芯交联聚乙烯绝缘聚氯乙烯护套电力电缆YJV-0.6/1KV 5×4 | m | 23.5158 | 26.5 | 13.3109 | 15 | 19.5226 | 22 | / | / | 18.6352 | 21 | 18.6352 | 21 | 15.0856 | 17 | / | / | 19.2297 | 21.67 | 22.1848 | 25 | 15.973 | 18 | 12.8672 | 14.5 | 12.69
471 | 26 | 铜芯交联聚乙烯绝缘聚氯乙烯护套电力电缆YJV-0.6/1KV 5×6 | m | 33.7208 | 38 | 18.6352 | 21 | 34.6082 | 39 | / | / | 35.4956 | 40 | 35.4956 | 40 | 22.0073 | 24.8 | / | / | 35.2294 | 39.7 | 26.6217 | 30 | 24.8469 | 28 | 19.0789 | 21.5 | 12.69
472 | 27 | 铜芯交联聚乙烯绝缘聚氯乙烯护套电力电缆YJV-0.6/1KV 5×10 | m | 53.2434 | 60 | 29.2839 | 33 | 43.4821 | 49 | / | / | 45.2569 | 51 | 45.2569 | 51 | 35.1407 | 39.6 | / | / | 44.0146 | 49.6 | 38.1578 | 43 | 39.9326 | 45 | 27.0654 | 30.5 | 12.69
473 | 28 | 铜芯交联聚乙烯绝缘聚氯乙烯护套电力电缆YJV-0.6/1KV 5×16 | m | 78.0903 | 88 | 44.3695 | 50 | 64.7795 | 73 | / | / | 70.9912 | 80 | 70.9912 | 80 | 53.5096 | 60.3 | / | / | 64.4245 | 72.6 | 66.5543 | 75 | 66.5543 | 75 | 43.9258 | 49.5 | 12.69
474 | 29 | 铜芯交联聚乙烯绝缘聚氯乙烯护套电力电缆YJV-0.6/1KV 5×25 | m | 115.3607 | 130 | 67.4417 | 76 | 102.0499 | 115 | / | / | 114.4733 | 129 | 114.4733 | 129 | 83.4147 | 94 | / | / | 102.7598 | 115.8 | 88.739 | 100 | 93.176 | 105 | 67.4417 | 76 | 12.69
475 | 30 | 铜芯交联聚乙烯绝缘聚氯乙烯护套电力电缆YJV-0.6/1KV 5×35 | m | 152.6311 | 172 | / | / | 128.6716 | 145 | / | / | 155.2933 | 175 | 155.2933 | 175 | 115.8932 | 130.6 | / | / | 128.6716 | 145 | 128.6716 | 145 | 124.2346 | 140 | 93.176 | 105 | 12.69
476 | 31 | 铜芯交联聚乙烯绝缘聚氯乙烯护套电力电缆YJV-0.6/1KV 5×50 | m | 212.9736 | 240 | / | / | 186.3519 | 210 | / | / | 204.0997 | 230 | 204.0997 | 230 | 150.8563 | 170 | / | / | 186.7956 | 210.5 | 221.8475 | 250 | 177.478 | 200 | 128.6716 | 145 | 12.69
477 | 32 | 铜芯交联聚乙烯绝缘聚氯乙烯护套电力电缆YJV-0.6/1KV 5×70 | m | 297.2757 | 335 | / | / | / | / | / | / | 266.2171 | 300 | 266.2171 | 300 | 202.325 | 228 | / | / | 213.3286 | 240.4 | 195.2258 | 220 | 195.2258 | 220 | 168.6041 | 190 | 12.69
478 | 33 | 铜芯交联聚乙烯绝缘聚氯乙烯护套电力电缆YJV-0.6/1KV 5×95 | m | 415.2986 | 468 | / | / | / | / | / | / | 381.5778 | 430 | 381.5778 | 430 | 272.4288 | 307 | / | / | 284.1423 | 320.2 | 283.9649 | 320 | 301.7127 | 340 | 239.5954 | 270 | 12.69
479 | 34 | 铜芯交联聚乙烯绝缘聚氯乙烯护套电力电缆YJV-0.6/1KV 5×120 | m | 479.1907 | 540 | / | / | / | / | / | / | 452.569 | 510 | 452.569 | 510 | 347.857 | 392 | / | / | 364.3624 | 410.6 | 346.0822 | 390 | 346.0822 | 390 | 310.5866 | 350 | 12.69
480 | 35 | 铜芯交联聚乙烯绝缘聚氯乙烯护套电力电缆YJV-0.6/1KV 5×150 | m | 603.4253 | 680 | / | / | / | / | / | / | 534.2089 | 602 | 534.2089 | 602 | 433.0464 | 488 | / | / | 461.7091 | 520.3 | 479.1907 | 540 | 488.0646 | 550 | 377.1408 | 425 | 12.69
481 | 36 | 铜芯交联聚乙烯绝缘聚氯乙烯护套电力电缆YJV-0.6/1KV 5×185 | m | 772.0295 | 870 | / | / | / | / | / | / | 720.5608 | 812 | 720.5608 | 812 | 529.1508 | 596.3 | / | / | 576.8036 | 650 | 576.8036 | 650 | 576.8036 | 650 | 459.6681 | 518 | 12.69
482 | 37 | 铜芯交联聚乙烯绝缘聚氯乙烯护套电力电缆YJV-0.6/1KV 4×10+1×6 | m | 50.5812 | 57 | 31.946 | 36 | 40.8199 | 46 | / | / | 42.5947 | 48 | 42.5947 | 48 | 32.656 | 36.8 | / | / | 41.2636 | 46.5 | 21.2974 | 24 | 38.1578 | 43 | 24.4032 | 27.5 | 12.69
483 | 38 | 铜芯交联聚乙烯绝缘聚氯乙烯护套电力电缆YJV-0.6/1KV 4×16+1×10 | m | 70.9912 | 80 | 49.6939 | 56 | 61.2299 | 69 | / | / | 63.8921 | 72 | 63.8921 | 72 | 50.5812 | 57 | / | / | 61.9398 | 69.8 | 43.4821 | 49 | 53.2434 | 60 | 35.0519 | 39.5 | 12.69
484 | 39 | 铜芯交联聚乙烯绝缘聚氯乙烯护套电力电缆YJV-0.6/1KV 4×25+1×16 | m | 106.4868 | 120 | 77.2029 | 87 | 82.5273 | 93 | / | / | 102.0499 | 115 | 102.0499 | 115 | 76.3156 | 86 | / | / | 82.1723 | 92.6 | 92.2886 | 104 | 84.3021 | 95 | 56.3493 | 63.5 | 12.69
485 | 40 | 铜芯交联聚乙烯绝缘聚氯乙烯护套电力电缆YJV-0.6/1KV 4×35+1×16 | m | 142.8698 | 161 | 102.0499 | 115 | 123.3472 | 139 | / | / | 140.2076 | 158 | 140.2076 | 158 | 103.2035 | 116.3 | / | / | 123.8797 | 139.6 | 119.7977 | 135 | 110.9238 | 125 | 73.4759 | 82.8 | 12.69
486 | 41 | 铜芯交联聚乙烯绝缘聚氯乙烯护套电力电缆YJV-0.6/1KV 4×50+1×25 | m | 202.325 | 228 | 140.2076 | 158 | 143.7572 | 162 | / | / | 177.478 | 200 | 177.478 | 200 | 141.095 | 159 | / | / | 144.1122 | 162.4 | 152.6311 | 172 | 164.1672 | 185 | 110.4801 | 124.5 | 12.69
487 | 42 | 铜芯交联聚乙烯绝缘聚氯乙烯护套电力电缆YJV-0.6/1KV 4×70+1×35 | m | 283.9649 | 320 | 185.4645 | 209 | 235.1584 | 265 | / | / | 257.3432 | 290 | 257.3432 | 290 | 186.3519 | 210 | / | / | 235.8683 | 265.8 | 234.271 | 264 | 212.9736 | 240 | 141.095 | 159 | 12.69
488 | 43 | 铜芯交联聚乙烯绝缘聚氯乙烯护套电力电缆YJV-0.6/1KV 4×95+1×50 | m | 399.3256 | 450 | 252.0188 | 284 | 292.8388 | 330 | / | / | 337.2083 | 380 | 337.2083 | 380 | 252.7287 | 284.8 | / | / | 293.1937 | 330.4 | 317.6857 | 358 | 292.8388 | 330 | 199.6628 | 225 | 12.69
489 | 44 | 铜芯交联聚乙烯绝缘聚氯乙烯护套电力电缆YJV-0.6/1KV 4×120+1×70 | m | 461.4429 | 520 | 323.8974 | 365 | 323.8974 | 365 | / | / | 434.8212 | 490 | 434.8212 | 490 | 325.406 | 366.7 | / | / | 324.0749 | 365.2 | 323.8974 | 365 | 328.3344 | 370 | 142.6923 | 160.8 | 12.69
490 | 45 | 铜芯交联聚乙烯绝缘聚氯乙烯护套电力电缆YJV-0.6/1KV 4×150+1×70 | m | 583.9027 | 658 | 394.0012 | 444 | 408.1995 | 460 | / | / | 523.5602 | 590 | 523.5602 | 590 | 395.776 | 446 | / | / | 409.4418 | 461.4 | 509.362 | 574 | 443.6951 | 500 | 311.0303 | 350.5 | 12.69
491 | 46 | 铜芯交联聚乙烯绝缘聚氯乙烯护套电力电缆YJV-0.6/1KV 4×185+1×95 | m | 745.4078 | 840 | 491.6142 | 554 | 521.7854 | 588 | / | / | 621.1731 | 700 | 621.1731 | 700 | 493.3889 | 556 | / | / | 518.7683 | 584.6 | 606.0875 | 683 | 491.6142 | 554 | 389.5643 | 439 | 12.69
492 | 47 | 铜芯交联聚乙烯绝缘聚氯乙烯护套电力电缆YJV-0.6/1KV 4×240+1×120 | m | 931.7597 | 1050 | 633.5966 | 714 | 838.5837 | 945 | / | / | 745.4078 | 840 | 745.4078 | 840 | 635.3714 | 716 | / | / | 839.5599 | 946.1 | 821.7233 | 926 | 638.9209 | 720 | 598.9884 | 675 | 12.69
493 | 48 | 铜芯交联聚乙烯绝缘聚氯乙烯护套电力电缆YJV-0.6/1KV 3×4+1×2.5 | m | 17.7478 | 20 | 10.6487 | 12 | 15.0856 | 17 | / | / | 14.1982 | 16 | 14.1982 | 16 | 11.0924 | 12.5 | / | / | 14.6419 | 16.5 | 11.5361 | 13 | 11.5361 | 13 | 11.9798 | 13.5 | 12.69
494 | 49 | 铜芯交联聚乙烯绝缘聚氯乙烯护套电力电缆YJV-0.6/1KV 3×6+1×4 | m | 25.7343 | 29 | 15.973 | 18 | 20.41 | 23 | / | / | 21.2974 | 24 | 21.2974 | 24 | 17.1266 | 19.3 | / | / | 20.2325 | 22.8 | 22.8947 | 25.8 | 18.6352 | 21 | 14.1982 | 16 | 12.69
495 | 50 | 铜芯交联聚乙烯绝缘聚氯乙烯护套电力电缆YJV-0.6/1KV 3×10+1×6 | m | 37.2704 | 42 | 24.8469 | 28 | 26.6217 | 30 | / | / | 31.0587 | 35 | 31.0587 | 35 | 26.178 | 29.5 | / | / | 27.9528 | 31.5 | 30.7037 | 34.6 | 28.3965 | 32 | 22.6284 | 25.5 | 12.69
496 | 51 | 铜芯交联聚乙烯绝缘聚氯乙烯护套电力电缆YJV-0.6/1KV 3×16+1×10 | m | 56.793 | 64 | 39.0452 | 44 | 52.356 | 59 | / | / | 53.2434 | 60 | 53.2434 | 60 | 39.9326 | 45 | / | / | 52.8885 | 59.6 | 32.8334 | 37 | 45.2569 | 51 | 28.8402 | 32.5 | 12.69
497 | 52 | 铜芯交联聚乙烯绝缘聚氯乙烯护套电力电缆YJV-0.6/1KV 3×25+1×16 | m | 80.7525 | 91 | 57.6804 | 65 | 78.9777 | 89 | / | / | 78.9777 | 89 | 78.9777 | 89 | 61.2299 | 69 | / | / | 79.5989 | 89.7 | 50.5812 | 57 | 64.7795 | 73 | 44.8132 | 50.5 | 12.69
498 | 53 | 铜芯交联聚乙烯绝缘聚氯乙烯护套电力电缆YJV-0.6/1KV 3×35+1×16 | m | 132.2211 | 149 | 70.9912 | 80 | 108.2616 | 122 | / | / | 106.4868 | 120 | 106.4868 | 120 | 78.2678 | 88.2 | / | / | 108.7053 | 122.5 | 70.1038 | 79 | 79.8651 | 90 | 58.1241 | 65.5 | 12.69
499 | 54 | 铜芯交联聚乙烯绝缘聚氯乙烯护套电力电缆YJV-0.6/1KV 3×50+1×25 | m | 159.7302 | 180 | 105.5994 | 119 | 155.2933 | 175 | / | / | 146.4194 | 165 | 146.4194 | 165 | 107.3742 | 121 | / | / | 156.0032 | 175.8 | 90.5138 | 102 | 106.4868 | 120 | 93.176 | 105 | 12.69
500 | 55 | 铜芯交联聚乙烯绝缘聚氯乙烯护套电力电缆YJV-0.6/1KV 3×70+1×35 | m | 228.9467 | 258 | 146.4194 | 165 | 182.8024 | 206 | / | / | 204.0997 | 230 | 204.0997 | 230 | 147.3068 | 166 | / | / | 183.601 | 206.9 | 123.3472 | 139 | 177.478 | 200 | 110.9238 | 125 | 12.69
501 | 56 | 铜芯交联聚乙烯绝缘聚氯乙烯护套电力电缆YJV-0.6/1KV 3×95+1×50 | m | 295.5009 | 333 | 192.5637 | 217 | 275.091 | 310 | / | / | 292.8388 | 330 | 292.8388 | 330 | 193.806 | 218.4 | / | / | 275.8896 | 310.9 | 252.0188 | 284 | 252.9062 | 285 | 165.4983 | 186.5 | 12.69
502 | 57 | 铜芯交联聚乙烯绝缘聚氯乙烯护套电力电缆YJV-0.6/1KV 3×120+1×70 | m | 382.4652 | 431 | 251.1314 | 283 | 334.5461 | 377 | / | / | 372.7039 | 420 | 372.7039 | 420 | 252.0188 | 284 | / | / | 334.4574 | 376.9 | 323.8974 | 365 | 301.7127 | 340 | 211.6426 | 238.5 | 12.69
503 | 58 | 铜芯交联聚乙烯绝缘聚氯乙烯护套电力电缆YJV-0.6/1KV 3×150+1×70 | m | 439.2581 | 495 | 301.7127 | 340 | 395.776 | 446 | / | / | 444.5825 | 501 | 444.5825 | 501 | 303.4874 | 342 | / | / | 396.131 | 446.4 | 302.6001 | 341 | 337.2083 | 380 | 230.2778 | 259.5 | 12.69
504 | 59 | 铜芯交联聚乙烯绝缘聚氯乙烯护套电力电缆YJV-0.6/1KV 3×185+1×95 | m | 567.9297 | 640 | 354.9561 | 400 | 496.9385 | 560 | / | / | 543.0828 | 612 | 543.0828 | 612 | 375.8985 | 423.6 | / | / | 497.2935 | 560.4 | 374.4787 | 422 | 408.1995 | 460 | 294.6135 | 332 | 12.69
505 | 60 | 铜芯交联聚乙烯绝缘聚氯乙烯护套电力电缆YJV-0.6/1KV 3×240+1×120 | m | 740.9708 | 835 | / | / | / | / | / | / | 674.4165 | 760 | 674.4165 | 760 | 493.3889 | 556 | / | / | 697.9945 | 786.57 | 492.5016 | 555 | 492.5016 | 555 | 536.8711 | 605 | 12.69
506 | 61 | 铜芯交联聚乙烯绝缘聚氯乙烯护套电力电缆YJV-0.6/1KV 3×6+2×4 | m | 24.8469 | 28 | / | / | 24.8469 | 28 | / | / | 23.9595 | 27 | 23.9595 | 27 | 20.41 | 23 | / | / | 25.3794 | 28.6 | 19.5226 | 22 | 24.8469 | 28 | 26.178 | 29.5 | 12.69
507 | 62 | 铜芯交联聚乙烯绝缘聚氯乙烯护套电力电缆YJV-0.6/1KV 3×10+2×6 | m | 47.9191 | 54 | 29.2839 | 33 | 39.9326 | 45 | / | / | 37.2704 | 42 | 37.2704 | 42 | 29.8163 | 33.6 | / | / | 40.1988 | 45.3 | 29.2839 | 33 | 34.6082 | 39 | 31.5024 | 35.5 | 12.69
508 | 63 | 铜芯交联聚乙烯绝缘聚氯乙烯护套电力电缆YJV-0.6/1KV 3×16+2×10 | m | 67.8853 | 76.5 | 46.1443 | 52 | 57.6804 | 65 | / | / | 57.6804 | 65 | 57.6804 | 65 | 47.2092 | 53.2 | / | / | 57.6804 | 65 | 46.1443 | 52 | 53.2434 | 60 | 40.3763 | 45.5 | 12.69
509 | 64 | 铜芯交联聚乙烯绝缘聚氯乙烯护套电力电缆YJV-0.6/1KV 3×25+2×16 | m | 97.6129 | 110 | 70.1038 | 79 | 78.9777 | 89 | / | / | 99.3877 | 112 | 99.3877 | 112 | 70.9912 | 80 | / | / | 79.8651 | 90 | 70.1038 | 79 | 79.8651 | 90 | 53.6871 | 60.5 | 12.69
510 | 65 | 铜芯交联聚乙烯绝缘聚氯乙烯护套电力电缆YJV-0.6/1KV 3×35+2×16 | m | 133.1085 | 150 | 90.5138 | 102 | 110.9238 | 125 | / | / | 126.0094 | 142 | 126.0094 | 142 | 92.0224 | 103.7 | / | / | 111.6337 | 125.8 | 90.5138 | 102 | 93.176 | 105 | 62.561 | 70.5 | 12.69
511 | 66 | 铜芯交联聚乙烯绝缘聚氯乙烯护套电力电缆YJV-0.6/1KV 3×50+2×25 | m | 188.1267 | 212 | 123.3472 | 139 | 124.2346 | 140 | / | / | 168.6041 | 190 | 168.6041 | 190 | 124.2346 | 140 | / | / | 124.2346 | 140 | 123.3472 | 139 | 124.2346 | 140 | 99.3877 | 112 | 12.69
512 | 67 | 铜芯交联聚乙烯绝缘聚氯乙烯护套电力电缆YJV-0.6/1KV 3×70+2×35 | m | 266.2171 | 300 | 167.7167 | 189 | 168.6041 | 190 | / | / | 230.7214 | 260 | 230.7214 | 260 | 169.4915 | 191 | / | / | 169.1366 | 190.6 | 167.7167 | 189 | 167.7167 | 189 | 138.4329 | 156 | 12.69
513 | 68 | 铜芯交联聚乙烯绝缘聚氯乙烯护套电力电缆YJV-0.6/1KV 3×95+2×50 | m | 379.803 | 428 | 225.3971 | 254 | 266.2171 | 300 | / | / | 321.2352 | 362 | 321.2352 | 362 | 226.2845 | 255 | / | / | 266.3058 | 300.1 | 225.3971 | 254 | 266.2171 | 300 | 190.3452 | 214.5 | 12.69
514 | 69 | 铜芯交联聚乙烯绝缘聚氯乙烯护套电力电缆YJV-0.6/1KV 3×120+2×70 | m | 439.2581 | 495 | 294.6135 | 332 | 310.5866 | 350 | / | / | 381.5778 | 430 | 381.5778 | 430 | 295.5009 | 333 | / | / | 310.764 | 350.2 | 294.6135 | 332 | 310.5866 | 350 | 247.1382 | 278.5 | 12.69
515 | 70 | 铜芯交联聚乙烯绝缘聚氯乙烯护套电力电缆YJV-0.6/1KV 3×150+2×70 | m | 567.9297 | 640 | 347.857 | 392 | 408.1995 | 460 | / | / | 461.4429 | 520 | 461.4429 | 520 | 348.5669 | 392.8 | / | / | 408.9094 | 460.8 | 443.6951 | 500 | 403.7625 | 455 | 290.1766 | 327 | 12.69
516 | 71 | 铜芯交联聚乙烯绝缘聚氯乙烯护套电力电缆YJV-0.6/1KV 3×185+2×70 | m | 709.9121 | 800 | 442.8077 | 499 | 488.0646 | 550 | / | / | 576.8036 | 650 | 576.8036 | 650 | 449.0194 | 506 | / | / | 484.6925 | 546.2 | 452.569 | 510 | 472.0916 | 532 | 368.2669 | 415 | 12.69
517 | 72 | 铜芯交联聚乙烯绝缘聚氯乙烯护套电力电缆YJV-0.6/1KV 3×240+2×120 | m | 887.3902 | 1000 | 575.0288 | 648 | 576.8036 | 650 | / | / | 789.7773 | 890 | 789.7773 | 890 | 575.9162 | 649 | / | / | 577.0698 | 650.3 | 709.9121 | 800 | 575.0288 | 648 | 474.7537 | 535 | 12.69
518 | 73 | 铜芯聚氯乙烯绝缘聚氯乙烯护套控制电缆KVV-450/750 4×1.5 | m | 8.8739 | 10 | / | / | / | / | / | / | / | / | / | / | / | / | / | / | / | / | / | / | / | / | 7.5428 | 8.5 | 12.69
519 | 74 | 铜芯聚氯乙烯绝缘聚氯乙烯护套控制电缆KVV-450/750 5×1.5 | m | 11.9798 | 13.5 | / | / | / | / | / | / | / | / | / | / | / | / | / | / | / | / | / | / | / | / | 9.3176 | 10.5 | 12.69
520 | 75 | 铜芯聚氯乙烯绝缘聚氯乙烯护套控制电缆KVV-450/750 6×1.5 | m | 15.5293 | 17.5 | / | / | / | / | / | / | / | / | / | / | / | / | / | / | / | / | / | / | / | / | 11.0924 | 12.5 | 12.69
521 | 76 | 铜芯聚氯乙烯绝缘聚氯乙烯护套控制电缆KVV-450/750 7×1.5 | m | 19.0789 | 21.5 | / | / | / | / | / | / | / | / | / | / | / | / | / | / | / | / | / | / | / | / | 13.3109 | 15 | 12.69
522 | 77 | 铜芯聚氯乙烯绝缘绞型软线 RVS2×1.0 | m | 1.8635 | 2.1 | / | / | 1.7748 | 2 | / | / | / | / | / | / | / | / | / | / | / | / | / | / | / | / | 6.6554 | 7.5 | 12.69
523 | 78 | 铜芯聚氯乙烯绝缘绞型软线 RVS2×1.5 | m | 2.5734 | 2.9 | / | / | 2.6622 | 3 | / | / | / | / | / | / | / | / | / | / | / | / | / | / | / | / | 7.9865 | 9 | 12.69
524 | 79 | 铜芯聚氯乙烯绝缘聚氯乙烯护套屏蔽软电线 RVVP2×1.0 | m | 2.6622 | 3 | / | / | / | / | / | / | 3.097 | 3.49 | 3.097 | 3.49 | / | / | / | / | / | / | / | / | / | / | 9.3176 | 10.5 | 12.69
525 | 80 | 铜芯聚氯乙烯绝缘聚氯乙烯护套屏蔽软电线 RVVP2×1.5 | m | 3.5496 | 4 | / | / | / | / | / | / | 3.9311 | 4.43 | 3.9311 | 4.43 | / | / | / | / | / | / | / | / | / | / | 13.7545 | 15.5 | 12.69
526 | 81 | 超五类线 | m | 3.1059 | 3.5 | / | / | / | / | / | / | 1.7215 | 1.94 | 1.7215 | 1.94 | / | / | / | / | / | / | 1.8635 | 2.1 | / | / | 1.7748 | 2 | 12.69
527 | 82 | 超六类线 | m | 5.3243 | 6 | / | / | / | / | / | / | 3.9666 | 4.47 | 3.9666 | 4.47 | / | / | / | / | / | / | 2.4137 | 2.72 | / | / | 2.6622 | 3 | 12.69
528 | 83 | 单模光缆 | m | / | / | / | / | / | / | / | / | / | / | / | / | / | / | / | / | / | / | 2.4847 | 2.8 | / | / | / | / | 12.69
529 | 84 | 多模光缆 | m | / | / | / | / | / | / | / | / | / | / | / | / | / | / | / | / | / | / | 13.3109 | 15 | / | / | / | / | 12.69
| 29 | 电气线路敷设材料
530 | 1 | 防火电缆桥架 100×50 | m | 23.0721 | 26 | 17.7478 | 20 | 48.8065 | 55 | / | / | 40.8199 | 46 | 40.8199 | 46 | 26.6217 | 30 | / | / | / | / | 32.8334 | 37 | / | / | 15.973 | 18 | 12.69
531 | 2 | 防火电缆桥架 100×75 | m | 25.7343 | 29 | / | / | 53.2434 | 60 | / | / | 50.5812 | 57 | 50.5812 | 57 | 37.2704 | 42 | / | / | / | / | 43.4821 | 49 | / | / | 22.1848 | 25 | 12.69
532 | 3 | 防火电缆桥架 100×100 | m | 33.2771 | 37.5 | 24.8469 | 28 | 62.1173 | 70 | / | / | 60.3425 | 68 | 60.3425 | 68 | 48.8065 | 55 | / | / | / | / | 55.0182 | 62 | / | / | 22.1848 | 25 | 12.69
533 | 4 | 防火电缆桥架 200×100 | m | 45.2569 | 51 | 31.0587 | 35 | 88.739 | 100 | / | / | 71.8786 | 81 | 71.8786 | 81 | 69.2164 | 78 | / | / | / | / | 75.4282 | 85 | / | / | 33.7208 | 38 | 12.69
534 | 5 | 防火电缆桥架 300×100 | m | 69.2164 | 78 | / | / | 133.1085 | 150 | / | / | 92.2886 | 104 | 92.2886 | 104 | 86.9642 | 98 | / | / | / | / | 110.9238 | 125 | / | / | 40.8199 | 46 | 12.69
535 | 6 | 防火电缆桥架 400×100 | m | 90.5138 | 102 | / | / | 177.478 | 200 | / | / | 171.2663 | 193 | 171.2663 | 193 | 140.2076 | 158 | / | / | / | / | 164.1672 | 185 | / | / | 75.4282 | 85 | 12.69
536 | 7 | 防火电缆桥架 400×200 | m | 94.0634 | 106 | / | / | 244.0323 | 275 | / | / | 220.0728 | 248 | 220.0728 | 248 | 175.7033 | 198 | / | / | / | / | 199.6628 | 225 | / | / | 93.176 | 105 | 12.69
537 | 8 | 电气用PVC管 φ15 | m | 1.686 | 1.9 | 1.3311 | 1.5 | 1.7748 | 2 | 2.2185 | 2.5 | 1.3311 | 1.5 | 1.3311 | 1.5 | 1.3311 | 1.5 | / | / | 1.0737 | 1.21 | 1.0649 | 1.2 | 1.3311 | 1.5 | 1.3311 | 1.5 | 12.69
538 | 9 | 电气用PVC管 φ20 | m | 2.1297 | 2.4 | 1.5973 | 1.8 | 2.6622 | 3 | 2.6622 | 3 | 1.7748 | 2 | 1.7748 | 2 | 1.5973 | 1.8 | / | / | 1.3311 | 1.5 | 1.3311 | 1.5 | 1.7748 | 2 | 1.7748 | 2 | 12.69
539 | 10 | 电气用PVC管 φ25 | m | 3.9933 | 4.5 | 2.041 | 2.3 | 3.1059 | 3.5 | 3.2833 | 3.7 | 2.396 | 2.7 | 2.396 | 2.7 | 2.041 | 2.3 | / | / | 1.8191 | 2.05 | 1.4198 | 1.6 | 2.2185 | 2.5 | 2.2185 | 2.5 | 12.69
540 | 11 | 电气用PVC管 φ32 | m | 4.8806 | 5.5 | 2.8396 | 3.2 | 3.5496 | 4 | 3.9933 | 4.5 | 2.8396 | 3.2 | 2.8396 | 3.2 | 2.8396 | 3.2 | / | / | 2.4403 | 2.75 | 2.2185 | 2.5 | 2.9284 | 3.3 | 2.6622 | 3 | 12.69
541 | 12 | 电气用PVC管 φ40 | m | 5.5906 | 6.3 | 3.9933 | 4.5 | 4.437 | 5 | 4.6144 | 5.2 | 4.6144 | 5.2 | 4.6144 | 5.2 | 3.9933 | 4.5 | / | / | 3.3277 | 3.75 | 2.2185 | 2.5 | 3.9933 | 4.5 | 3.3721 | 3.8 | 12.69
542 | 13 | 电气用PVC管 φ50 | m | 13.1334 | 14.8 | 4.7032 | 5.3 | 5.3243 | 6 | 5.3243 | 6 | 5.5018 | 6.2 | 5.5018 | 6.2 | 4.7032 | 5.3 | / | / | 4.2772 | 4.82 | 4.437 | 5 | 4.7919 | 5.4 | 4.437 | 5 | 12.69
543 | 14 | 金属电线管 JDG20 | m | 4.8806 | 5.5 | 3.5496 | 4 | 5.3243 | 6 | / | / | 3.9933 | 4.5 | 3.9933 | 4.5 | 3.5496 | 4 | / | / | 5.768 | 6.5 | 5.768 | 6.5 | 3.9933 | 4.5 | 4.437 | 5 | 12.69
544 | 15 | 金属电线管 JDG25 | m | 5.768 | 6.5 | 4.8806 | 5.5 | 6.6554 | 7.5 | / | / | 4.437 | 5 | 4.437 | 5 | 4.437 | 5 | / | / | 7.8978 | 8.9 | 7.8978 | 8.9 | 6.6554 | 7.5 | 5.3243 | 6 | 12.69
545 | 16 | 金属电线管 JDG32 | m | 6.3892 | 7.2 | 6.2117 | 7 | 8.4302 | 9.5 | / | / | 7.0991 | 8 | 7.0991 | 8 | 6.2117 | 7 | / | / | 9.7613 | 11 | 9.7613 | 11 | 9.7613 | 11 | 6.6554 | 7.5 | 12.69
546 | 17 | 金属电线管 JDG40 | m | 9.7613 | 11 | 7.9865 | 9 | 10.205 | 11.5 | / | / | 9.7613 | 11 | 9.7613 | 11 | 8.8739 | 10 | / | / | / | / | 13.8433 | 15.6 | 11.5361 | 13 | 9.3176 | 10.5 | 12.69
547 | 18 | 金属电线管 JDG50 | m | 10.9149 | 12.3 | 9.7613 | 11 | 10.6487 | 12 | / | / | 15.973 | 18 | 15.973 | 18 | 13.3109 | 15 | / | / | 19.5226 | 22 | 15.973 | 18 | 17.7478 | 20 | 16.4167 | 18.5 | 12.69
548 | 19 | 七孔梅花管PE32 | m | 13.3109 | 15 | / | / | / | / | / | / | / | / | 78.9777 | 89 | / | / | / | / | / | / | / | / | / | / | 19.5226 | 22 | 12.69
549 | 20 | 七孔梅花管PE50 | m | / | / | / | / | / | / | / | / | / | / | / | / | / | / | / | / | / | / | / | / | / | / | / | / | 12.69
550 | 21 | 七孔梅花管PE110 | m | / | / | / | / | / | / | / | / | / | / | / | / | / | / | / | / | / | / | / | / | / | / | / | / | 12.69
三、市政工程材料
551 | 1 | 预拌沥青砼 细粒式AC-13 碎石 | t | 443.6951 | 500 | 439.2581 | 495 | 452.569 | 510 | 514.6863 | 580 | 510.2494 | 575 | 510.2494 | 575 | 381.5778 | 430 | / | / | / | / | 470.3168 | 530 | 452.569 | 510 | 412.6364 | 465 | 12.69
552 | 2 | 预拌沥青砼 中粒式AC-16 碎石 | t | 425.9473 | 480 | 430.3842 | 485 | 452.569 | 510 | 532.4341 | 600 | 501.3755 | 565 | 501.3755 | 565 | 372.7039 | 420 | / | / | / | / | 461.4429 | 520 | 443.6951 | 500 | 403.7625 | 455 | 12.69
553 | 3 | 预拌沥青砼 粗粒式AC-20 碎石 | t | 408.1995 | 460 | 421.5103 | 475 | 452.569 | 510 | 532.4341 | 600 | 492.5016 | 555 | 492.5016 | 555 | 363.83 | 410 | / | / | / | / | 452.569 | 510 | 434.8212 | 490 | 394.8886 | 445 | 12.69
554 | 4 | 石油沥青90# | kg | / | / | 3.838 | 4.325 | 3.9045 | 4.4 | / | / | 4.082 | 4.6 | 4.082 | 4.6 | 3.8823 | 4.375 | / | / | / | / | / | / | 4.3482 | 4.9 | 3.3721 | 3.8 | 12.69
555 | 5 | 石油沥青110# | kg | / | / | / | / | / | / | / | / | 4.1707 | 4.7 | 4.1707 | 4.7 | / | / | / | / | / | / | / | / | / | / | 3.4608 | 3.9 | 12.69
556 | 6 | 水稳（成品） 厚度20cm (5-6%水泥含量) | ㎡ | 31.0587 | 35 | 26.6217 | 30 | 35.4956 | 40 | / | / | 48.8065 | 55 | 55.0182 | 62 | / | / | / | / | / | / | / | / | / | / | 51.4686 | 58 | 12.69
557 | 7 | 烧结砖100×200×50mm | ㎡ | 70.9912 | 80 | / | / | / | / | / | / | 70.9912 | 80 | 70.9912 | 80 | / | / | / | / | 70.1038 | 79 | 66.5543 | 75 | 88.739 | 100 | 79.8651 | 90 | 12.69
558 | 8 | 透水砖100×200×60mm | ㎡ | 70.9912 | 80 | / | / | / | / | / | / | 69.2164 | 78 | 69.2164 | 78 | / | / | / | / | / | / | / | / | / | / | / | / | 12.69
559 | 9 | 透水砖200×200×60mm | ㎡ | 70.9912 | 80 | / | / | / | / | / | / | 70.9912 | 80 | 70.9912 | 80 | / | / | / | / | / | / | / | / | / | / | / | / | 12.69
560 | 10 | 面包砖100×200×60mm | ㎡ | 27.7309 | 31.25 | / | / | / | / | / | / | 38.1578 | 43 | 38.1578 | 43 | / | / | / | / | / | / | / | / | / | / | 31.0587 | 35 | 12.69
561 | 11 | 面包砖200×200×60mm | ㎡ | 27.7309 | 31.25 | / | / | / | / | / | / | 38.1578 | 43 | 38.1578 | 43 | / | / | / | / | / | / | 39.9326 | 45 | / | / | 31.0587 | 35 | 12.69
562 | 12 | 植草砖 c30 50mm | ㎡ | 35.4956 | 40 | / | / | / | / | / | / | 39.9326 | 45 | 39.9326 | 45 | / | / | / | / | / | / | / | / | / | / | / | / | 12.69
563 | 13 | 花岗岩侧石 | m³ | 2484.6925 | 2800 | / | / | / | / | / | / | 1508.5633 | 1700 | 1508.5633 | 1700 | 1579.5545 | 1780 | / | / | / | / | 976.1292 | 1100 | 1419.8243 | 1600 | 1597.3023 | 1800 | 12.69
564 | 14 | 花岗岩缘石 | m³ | 2484.6925 | 2800 | / | / | / | / | / | / | 1597.3023 | 1800 | 1597.3023 | 1800 | / | / | / | / | / | / | / | / | / | / | 1686.0414 | 1900 | 12.69
565 | 15 | 混凝土侧石 | m³ | 1331.0853 | 1500 | / | / | / | / | / | / | 488.0646 | 550 | 488.0646 | 550 | / | / | / | / | / | / | 650.457 | 733 | / | / | / | / | 12.69
566 | 16 | 混凝土缘石 | m³ | 1331.0853 | 1500 | / | / | / | / | / | / | 488.0646 | 550 | 488.0646 | 550 | / | / | / | / | / | / | / | / | / | / | / | / | 12.69
567 | 17 | 花岗岩人行道板20mm 光面 | ㎡ | 66.5543 | 75 | / | / | / | / | / | / | 68.6574 | 77.37 | 68.6574 | 77.37 | / | / | / | / | / | / | / | / | / | / | 75.4282 | 85 | 12.69
568 | 18 | 花岗岩人行道板40mm 光面 | ㎡ | 124.2346 | 140 | / | / | / | / | / | / | 106.9039 | 120.47 | 106.9039 | 120.47 | / | / | / | / | / | / | / | / | / | / | 115.3607 | 130 | 12.69
569 | 19 | 花岗岩人行道板20mm 火烧面 | ㎡ | 62.1173 | 70 | / | / | / | / | / | / | 59.7302 | 67.31 | 59.7302 | 67.31 | / | / | / | / | / | / | / | / | / | / | 66.5543 | 75 | 12.69
570 | 20 | 花岗岩人行道板40mm 火烧面 | ㎡ | 124.2346 | 140 | / | / | / | / | / | / | 97.9856 | 110.42 | 97.9856 | 110.42 | / | / | / | / | / | / | / | / | / | / | 106.4868 | 120 | 12.69
571 | 21 | 花岗岩人行道板20mm 盲道砖 | ㎡ | / | / | / | / | / | / | / | / | 68.6574 | 77.37 | 68.6574 | 77.37 | / | / | / | / | / | / | / | / | / | / | 84.3021 | 95 | 12.69
572 | 22 | 花岗岩人行道板40mm 盲道砖 | ㎡ | 141.9824 | 160 | / | / | / | / | / | / | 106.9039 | 120.47 | 106.9039 | 120.47 | / | / | / | / | / | / | / | / | / | / | 119.7977 | 135 | 12.69
573 | 23 | 土工布 | ㎡ | / | / | / | / | / | / | / | / | 11.5361 | 13 | 11.5361 | 13 | 8.8739 | 10 | / | / | / | / | / | / | 8.8739 | 10 | 10.205 | 11.5 | 12.69
574 | 24 | 硅PU塑胶面层 8mm | ㎡ | / | / | / | / | / | / | / | / | 128.6716 | 145 | 128.6716 | 145 | / | / | / | / | / | / | / | / | / | / | / | / | 12.69
575 | 25 | EPDM透水型塑胶面层 13mm | ㎡ | / | / | / | / | / | / | / | / | 133.1085 | 150 | 133.1085 | 150 | / | / | / | / | / | / | / | / | / | / | / | / | 12.69
576 | 26 | 水憾砂 | m3 | / | / | / | / | / | / | / | / | / | / | / | / | / | / | / | / | / | / | / | / | / | / | / | / | 12.69
577 | 27 | 页岩砖 240×115×53mm | 千块 | / | / | / | / | / | / | / | / | / | / | / | / | / | / | / | / | / | / | / | / | / | / | / | / | 12.69
578 | 28 | 热熔标线涂料 | kg | / | / | / | / | / | / | / | / | 4.8806 | 5.5 | 4.8806 | 5.5 | / | / | / | / | / | / | / | / | / | / | 3.9933 | 4.5 | 12.69
579 | 29 | 加热型涂料 | kg | / | / | / | / | / | / | / | / | 4.437 | 5 | 4.437 | 5 | / | / | / | / | / | / | / | / | / | / | 3.5496 | 4 | 12.69
580 | 30 | 常温涂料 | kg | / | / | / | / | / | / | / | / | 4.437 | 5 | 4.437 | 5 | / | / | / | / | / | / | / | / | / | / | 3.727 | 4.2 | 12.69
581 | 31 | 反光膜 | ㎡ | / | / | / | / | / | / | / | / | / | / | / | / | / | / | / | / | / | / | / | / | / | / | / | / | 12.69
582 | 32 | 铸铁井圈井盖 φ700 （球墨材质） | 套 | 621.1731 | 700 | 443.6951 | 500 | 488.0646 | 550 | / | / | 479.1907 | 540 | 479.1907 | 540 | 496.9385 | 560 | / | / | / | / | 408.1995 | 460 | 301.7127 | 340 | 532.4341 | 600 | 12.69
583 | 33 | 铸铁雨水箅子 750×450（球墨材质） | 套 | 328.3344 | 370 | 354.9561 | 400 | 354.9561 | 400 | / | / | 381.5778 | 430 | 381.5778 | 430 | 461.4429 | 520 | / | / | / | / | 289.9991 | 326.8 | 443.6951 | 500 | 372.7039 | 420 | 12.69
584 | 34 | 防沉降消防铸铁井盖φ700 | 个 | / | / | / | / | / | / | / | / | 674.4165 | 760 | 674.4165 | 760 | / | / | / | / | / | / | / | / | / | / | / | / | 12.69
585 | 35 | 聚乙烯（PE）管材SDR17，PN1.0MPa，DN160 | m | 51.9123 | 58.5 | 57.6804 | 65 | 62.1173 | 70 | / | / | 62.1173 | 70 | 62.1173 | 70 | / | / | / | / | / | / | / | / | / | / | / | / | 12.69
586 | 36 | 聚乙烯（PE）管材SDR17，PN1.0MPa，DN200 | m | 79.5989 | 89.7 | 70.9912 | 80 | 70.9912 | 80 | / | / | 86.0768 | 97 | 86.0768 | 97 | / | / | / | / | / | / | / | / | / | / | / | / | 12.69
587 | 37 | 聚乙烯（PE）管材SDR17，PN1.0MPa，DN315 | m | 202.325 | 228 | 97.6129 | 110 | 106.4868 | 120 | / | / | 190.7889 | 215 | 190.7889 | 215 | / | / | / | / | / | / | / | / | / | / | / | / | 12.69
588 | 38 | 聚乙烯（PE）管材SDR17，PN1.0MPa，DN400 | m | 334.5461 | 377 | 124.2346 | 140 | 133.1085 | 150 | / | / | 301.7127 | 340 | 301.7127 | 340 | / | / | / | / | / | / | / | / | / | / | / | / | 12.69
589 | 39 | 聚乙烯（PE）管材SDR17，PN1.0MPa，DN500 | m | 521.7854 | 588 | 186.3519 | 210 | 204.0997 | 230 | / | / | 443.6951 | 500 | 443.6951 | 500 | / | / | / | / | / | / | / | / | / | / | / | / | 12.69
590 | 40 | 聚乙烯（PE）管材SDR11，PN1.6MPa，DN110 | m | 34.6082 | 39 | / | / | / | / | / | / | 35.4956 | 40 | 35.4956 | 40 | / | / | / | / | / | / | / | / | 107.3742 | 121 | / | / | 12.69
591 | 41 | 聚乙烯（PE）管材SDR11，PN1.6MPa，DN160 | m | 75.4282 | 85 | / | / | / | / | / | / | 70.9912 | 80 | 70.9912 | 80 | / | / | / | / | / | / | / | / | / | / | / | / | 12.69
592 | 42 | 聚乙烯（PE）管材SDR11，PN1.6MPa，DN200 | m | 117.1355 | 132 | / | / | / | / | / | / | 119.7977 | 135 | 119.7977 | 135 | / | / | / | / | / | / | / | / | / | / | / | / | 12.69
593 | 43 | 聚乙烯（PE）管材SDR11，PN1.6MPa，DN315 | m | 293.7262 | 331 | / | / | / | / | / | / | 279.5279 | 315 | 279.5279 | 315 | / | / | / | / | / | / | / | / | / | / | / | / | 12.69
594 | 44 | 聚乙烯（PE）管材SDR11，PN1.6MPa，DN400 | m | 477.4159 | 538 | / | / | / | / | / | / | 408.1995 | 460 | 408.1995 | 460 | / | / | / | / | / | / | / | / | / | / | / | / | 12.69
595 | 45 | 聚乙烯（PE）管材SDR11，PN1.6MPa，DN500 | m | 746.2951 | 841 | / | / | / | / | / | / | 692.1643 | 780 | 692.1643 | 780 | / | / | / | / | / | / | / | / | / | / | / | / | 12.69
596 | 46 | HDPE带钢带双壁波纹排水管SN12.5（克拉管）DN500 | m | 304.3748 | 343 | 195.2258 | 220 | / | / | / | / | 399.3256 | 450 | 399.3256 | 450 | / | / | / | / | / | / | 281.3027 | 317 | / | / | / | / | 12.69
597 | 47 | HDPE带钢带双壁波纹排水管SN12.5（克拉管）DN630 | m | 418.8482 | 472 | / | / | / | / | / | / | 550.1819 | 620 | 550.1819 | 620 | / | / | / | / | / | / | / | / | / | / | / | / | 12.69
598 | 48 | HDPE带钢带双壁波纹排水管SN12.5（克拉管）DN800 | m | 761.3808 | 858 | / | / | / | / | / | / | 772.0295 | 870 | 772.0295 | 870 | / | / | / | / | / | / | / | / | / | / | / | / | 12.69
599 | 49 | HDPE带钢带双壁波纹排水管SN12.5（克拉管）DN1000 | m | 1047.1204 | 1180 | / | / | / | / | / | / | 1419.8243 | 1600 | 1419.8243 | 1600 | / | / | / | / | / | / | / | / | / | / | / | / | 12.69
600 | 50 | 球墨铸铁管(给水) PN10 DN200 | m | 166.8294 | 188 | / | / | / | / | / | / | / | / | / | / | / | / | / | / | / | / | 115.3607 | 130 | / | / | / | / | 12.69
601 | 51 | 球墨铸铁管(给水) PN10 DN300 | m | 236.0458 | 266 | / | / | / | / | / | / | / | / | / | / | / | / | / | / | / | / | / | / | / | / | / | / | 12.69
602 | 52 | 球墨铸铁管(给水) PN10 DN400 | m | 344.3074 | 388 | / | / | / | / | / | / | / | / | / | / | / | / | / | / | / | / | / | / | / | / | / | / | 12.69
603 | 53 | 耐热聚乙烯（PE-RTII）型管 PN10 DN90 | m | / | / | / | / | / | / | / | / | 23.0721 | 26 | 23.0721 | 26 | / | / | / | / | / | / | / | / | / | / | / | / | 12.69
604 | 54 | 耐热聚乙烯（PE-RTII）型管 PN10 DN110 | m | / | / | / | / | / | / | / | / | 32.8334 | 37 | 32.8334 | 37 | / | / | / | / | / | / | / | / | / | / | / | / | 12.69
605 | 55 | 耐热聚乙烯（PE-RTII）型管 PN10 DN125 | m | / | / | / | / | / | / | / | / | 46.1443 | 52 | 46.1443 | 52 | / | / | / | / | / | / | / | / | / | / | / | / | 12.69
606 | 56 | 耐热聚乙烯（PE-RTII）型管 PN10 DN160 | m | / | / | / | / | / | / | / | / | 69.2164 | 78 | 69.2164 | 78 | / | / | / | / | / | / | / | / | / | / | / | / | 12.69
607 | 57 | PE-RT II型预制直埋保温管 PN10 DN110 | m | / | / | / | / | / | / | / | / | 57.6804 | 65 | 57.6804 | 65 | / | / | / | / | / | / | / | / | / | / | / | / | 12.69
608 | 58 | PERTII型预制直埋保温管（外网） PN10 DN125 | m | / | / | / | / | / | / | / | / | 70.1038 | 79 | 70.1038 | 79 | / | / | / | / | / | / | / | / | / | / | / | / | 12.69
609 | 59 | PERTII型预制直埋保温管（外网） PN10 DN160 | m | / | / | / | / | / | / | / | / | 92.2886 | 104 | 92.2886 | 104 | / | / | / | / | / | / | / | / | / | / | / | / | 12.69
610 | 60 | PERTII型预制直埋保温管（外网） PN10 DN200 | m | / | / | / | / | / | / | / | / | 149.0816 | 168 | 149.0816 | 168 | / | / | / | / | / | / | / | / | / | / | / | / | 12.69
611 | 61 | 预制盖板φ700 | 块 | / | / | / | / | / | / | / | / | 443.6951 | 500 | 443.6951 | 500 | / | / | / | / | / | / | / | / | / | / | 488.0646 | 550 | 12.69
612 | 62 | 预制盖板φ800 | 块 | / | / | / | / | / | / | / | / | 488.0646 | 550 | 488.0646 | 550 | / | / | / | / | / | / | / | / | / | / | 541.308 | 610 | 12.69
613 | 63 | 预制盖板φ1000 | 块 | / | / | / | / | / | / | / | / | 532.4341 | 600 | 532.4341 | 600 | / | / | / | / | / | / | / | / | / | / | 585.6775 | 660 | 12.69
614 | 64 | 预制盖板φ1200 | 块 | / | / | / | / | / | / | / | / | 576.8036 | 650 | 576.8036 | 650 | / | / | / | / | / | / | / | / | / | / | 603.4253 | 680 | 12.69
615 | 65 | 预制盖板φ1500 | 块 | / | / | / | / | / | / | / | / | 665.5426 | 750 | 665.5426 | 750 | / | / | / | / | / | / | / | / | / | / | 709.9121 | 800 | 12.69
616 | 66 | 预制盖板φ2000 | 块 | / | / | / | / | / | / | / | / | 798.6512 | 900 | 798.6512 | 900 | / | / | / | / | / | / | / | / | / | / | / | / | 12.69
617 | 67 | 预制盖板φ2400 | 块 | / | / | / | / | / | / | / | / | 887.3902 | 1000 | 887.3902 | 1000 | / | / | / | / | / | / | / | / | / | / | / | / | 12.69
618 | 68 | 预制井筒φ700 | 米 | / | / | / | / | / | / | / | / | 443.6951 | 500 | 443.6951 | 500 | / | / | / | / | / | / | / | / | / | / | 470.3168 | 530 | 12.69
619 | 69 | 预制井筒φ800 | 米 | / | / | / | / | / | / | / | / | 532.4341 | 600 | 532.4341 | 600 | / | / | / | / | / | / | / | / | / | / | 559.0558 | 630 | 12.69
620 | 70 | 预制井筒φ1000 | 米 | / | / | / | / | / | / | / | / | 665.5426 | 750 | 665.5426 | 750 | / | / | / | / | / | / | / | / | / | / | 692.1643 | 780 | 12.69
621 | 71 | 预制井筒φ1200 | 米 | / | / | / | / | / | / | / | / | 709.9121 | 800 | 709.9121 | 800 | / | / | / | / | / | / | / | / | / | / | 736.5339 | 830 | 12.69
622 | 72 | 预制井筒φ1500 | 米 | / | / | / | / | / | / | / | / | 754.2817 | 850 | 754.2817 | 850 | / | / | / | / | / | / | / | / | / | / | 772.0295 | 870 | 12.69
623 | 73 | 预制井筒φ2000 | 米 | / | / | / | / | / | / | / | / | 1952.2584 | 2200 | 1952.2584 | 2200 | / | / | / | / | / | / | / | / | / | / | / | / | 12.69
624 | 74 | 预制井筒φ2400 | 米 | / | / | / | / | / | / | / | / | 2484.6925 | 2800 | 2484.6925 | 2800 | / | / | / | / | / | / | / | / | / | / | / | / | 12.69
625 | 75 | 预制井底φ1000 | 块 | / | / | / | / | / | / | / | / | 532.4341 | 600 | 532.4341 | 600 | / | / | / | / | / | / | / | / | / | / | 754.2817 | 850 | 12.69
626 | 76 | 预制井底φ1200 | 块 | / | / | / | / | / | / | / | / | 665.5426 | 750 | 665.5426 | 750 | / | / | / | / | / | / | / | / | / | / | 843.0207 | 950 | 12.69
627 | 77 | 预制井底φ1500 | 块 | / | / | / | / | / | / | / | / | 798.6512 | 900 | 798.6512 | 900 | / | / | / | / | / | / | / | / | / | / | 976.1292 | 1100 | 12.69
628 | 78 | 预制井底φ2000 | 块 | / | / | / | / | / | / | / | / | 2129.7364 | 2400 | 2129.7364 | 2400 | / | / | / | / | / | / | / | / | / | / | / | / | 12.69
629 | 79 | 预制井底φ2400 | 块 | / | / | / | / | / | / | / | / | 2484.6925 | 2800 | 2484.6925 | 2800 | / | / | / | / | / | / | / | / | / | / | / | / | 12.69
630 | 80 | 预制井底φ705 | 块 | / | / | / | / | / | / | / | / | 443.6951 | 500 | 443.6951 | 500 | / | / | / | / | / | / | / | / | / | / | / | / | 12.69